## A一般类耗材（A001-A539）
类别 | 类别名称 | 序号 | 品目名称 | 计费材料 | 招标产品规格 及型号（供参考） | 招标产品主要性能/结构/组成/参数 | 提供样品 | 产品1 | [7 empty] | 产品2（若有） | [7 empty] | 产品3（若有） | [7 empty] | 产品4（若有） | [7 empty] | 产品5（若有）
[8 empty] | 医疗器械注册证中的产品名称 | 投标报价 （元） | 最小报价单位 | 医疗器械注册证中的产品规格及型号 | 医疗器械注册证号（明确具体字号） | 国家医保编码 | 医疗器械注册证中的生产企业 | 偏离情况 | 医疗器械注册证中的产品名称 | 投标报价 （元） | 最小报价单位 | 医疗器械注册证中的产品规格及型号 | 医疗器械注册证号（明确具体字号） | 国家医保编码 | 医疗器械注册证中的生产企业 | 偏离情况 | 医疗器械注册证中的产品名称 | 投标报价 （元） | 最小报价单位 | 医疗器械注册证中的产品规格及型号 | 医疗器械注册证号（明确具体字号） | 国家医保编码 | 医疗器械注册证中的生产企业 | 偏离情况 | 医疗器械注册证中的产品名称 | 投标报价 （元） | 最小报价单位 | 医疗器械注册证中的产品规格及型号 | 医疗器械注册证号（明确具体字号） | 国家医保编码 | 医疗器械注册证中的生产企业 | 偏离情况 | 医疗器械注册证中的产品名称 | 投标报价 （元） | 最小报价单位 | 医疗器械注册证中的产品规格及型号 | 医疗器械注册证号（明确具体字号） | 国家医保编码 | 医疗器械注册证中的生产企业 | 偏离情况
1 | 2 | 3 | 4 | 5 | 6 | 7 | 8 | 9 | 10 | 11 | 12 | 13 | 14 | 15 | 16 | 9 | 10 | 11 | 12 | 13 | 14 | 15 | 16 | 9 | 10 | 11 | 12 | 13 | 14 | 15 | 16 | 9 | 10 | 11 | 12 | 13 | 14 | 15 | 16 | 9 | 10 | 11 | 12 | 13 | 14 | 15 | 16
|  | A002 | 听诊器 |  | 二用 | 检查用 | 是 |  |  | 个 | [7 empty] | 个 | [7 empty] | 个 | [7 empty] | 个 | [7 empty] | 个
|  | A004 | 血压计 |  | 台式 | 测血压 | 是 |  |  | 个 | [7 empty] | 个 | [7 empty] | 个 | [7 empty] | 个 | [7 empty] | 个
|  | A008 | 温度计 |  | 0-100℃ | 测室温 | 是 |  |  | 个 | [7 empty] | 个 | [7 empty] | 个 | [7 empty] | 个 | [7 empty] | 个
|  | A009 | 温度计 |  | -50~50℃ | 测室温 | 是 |  |  | 个 | [7 empty] | 个 | [7 empty] | 个 | [7 empty] | 个 | [7 empty] | 个
|  | A010 | 温度计 |  | 可检测-100~-70℃温度 | 测温 | 是 |  |  | 个 | [7 empty] | 个 | [7 empty] | 个 | [7 empty] | 个 | [7 empty] | 个
|  | A012 | 冰箱温度计 |  | 1支/盒 | 测温（冰箱用） | 是 |  |  | 个 | [7 empty] | 个 | [7 empty] | 个 | [7 empty] | 个 | [7 empty] | 个
|  | A023 | 可吸收性缝线 | 是 | W9962（2-0、90cm) | 组织缝合本产品是由Polyglactin 910材料制成的无菌多股编织可吸收性缝线。Polyglactin 910是90%乙交酯和10%L-丙交酯的共聚物。缝线带涂成，涂成材料是由等量的Polyglactin 370（30%乙交酯和70%L-丙交酯的共聚物）和硬脂酸钙混合而成。缝线未染色。缝线可分为带不锈钢缝针线和不带针缝线。本产品经辐射灭菌，一次性使用。会阴缝合使用。 |  |  |  | 包 | [7 empty] | 包 | [7 empty] | 包 | [7 empty] | 包 | [7 empty] | 包
|  | A042 | 胎粪吸引管 |  | T-I型 | 吸引胎粪。经辐照消毒。 | 是 |  |  | 根 | [7 empty] | 根 | [7 empty] | 根 | [7 empty] | 根 | [7 empty] | 根
|  | A063 | 气管插管引导丝 |  | 成人 | 适用于全麻患者插管时支撑导管及塑性 | 是 |  |  | 根 | [7 empty] | 根 | [7 empty] | 根 | [7 empty] | 根 | [7 empty] | 根
|  | A106 | 一次性使用子宫造影通水管 | 是 | 12B通水型 | 造影，通液时用 | 是 |  |  | 根 | [7 empty] | 根 | [7 empty] | 根 | [7 empty] | 根 | [7 empty] | 根
|  | A107 | 一次性使用乳胶导尿管 | 是 | 双腔导尿管（标准型）2.0mm(6Fr)~10mm(30Fr) | 导尿。乳胶材质、双腔 | 是（样品提供14号） |  |  | 根 | [7 empty] | 根 | [7 empty] | 根 | [7 empty] | 根 | [7 empty] | 根
|  | A109 | 一次性使用乳胶导尿管 | 是 | 三腔导尿管（双囊型）2.0mm(6Fr)~10mm(30Fr) | 导尿。乳胶材质、三腔 | 是 |  |  | 根 | [7 empty] | 根 | [7 empty] | 根 | [7 empty] | 根 | [7 empty] | 根
|  | A112 | 微量泵延长管 |  | 30支/包 480支/件 | 微量输液泵连接泵药，带三通 | 是 |  |  | 根 | [7 empty] | 根 | [7 empty] | 根 | [7 empty] | 根 | [7 empty] | 根
|  | A113 | 一次性使用精密药液过滤器（避光延长管） | 是 | WEO-D-P-32-3.0/01B160mm | 用于连接注射器，微量泵使用,输液用 | 是 |  |  | 根 | [7 empty] | 根 | [7 empty] | 根 | [7 empty] | 根 | [7 empty] | 根
|  | A143 | 一次性使用心电电极 |  | 新生儿 | 连接心电监护仪，监护心率。不干涸导电凝胶、皮肤低敏的医用压敏胶 |  |  |  | 片 | [7 empty] | 片 | [7 empty] | 片 | [7 empty] | 片 | [7 empty] | 片
|  | A155 | 吸收性明胶海绵 |  | 60mm*20mm*5mm | 手术用 | 是 |  |  | 片 | [7 empty] | 片 | [7 empty] | 片 | [7 empty] | 片 | [7 empty] | 片
|  | A156 | 吸收性明胶海绵 |  | 20mm*20mm*5mm | 手术用 | 是 |  |  | 片 | [7 empty] | 片 | [7 empty] | 片 | [7 empty] | 片 | [7 empty] | 片
|  | A160 | 一次性使用无菌托盘 |  | 30cmX20cm | 无菌托盘（长30cmX宽20cm）,内含一块无菌铺巾（长60X宽40cm），适用于放置已配制的无菌药液 | 是 |  |  | 个 | [7 empty] | 个 | [7 empty] | 个 | [7 empty] | 个 | [7 empty] | 个
|  | A163 | 呼吸回路延伸管 |  | 331/5661 | 气管镜检查专用管 | 是 |  |  | 套 | [7 empty] | 套 | [7 empty] | 套 | [7 empty] | 套 | [7 empty] | 套
|  | A187 | 一次性使用麻醉导管及接头 |  | 1mm | 直径1mm适用于临床人体硬脊膜外腔神经阻滞时与麻醉针配合，供临床输送麻醉剂 | 是 |  |  | 个 | [7 empty] | 个 | [7 empty] | 个 | [7 empty] | 个 | [7 empty] | 个
|  | A188 | 一次性使用麻醉导管及接头（加强型） |  | 1mm | 直径1mm适用于临床人体硬脊膜外腔神经阻滞时与麻醉针配合，供临床输送麻醉剂 | 是 |  |  | 个 | [7 empty] | 个 | [7 empty] | 个 | [7 empty] | 个 | [7 empty] | 个
|  | A202 | 一次性使用埋线包 |  | 一次性使用穴位埋线针7-16#，一次性使用医用橡胶手套6-8.5号，医用纱布片，塑料镊子，包布，创口贴，托盘。 | 埋线治疗 | 是 |  |  | 包 | [7 empty] | 包 | [7 empty] | 包 | [7 empty] | 包 | [7 empty] | 包
|  | A213 | 输卵管导管 |  | 1.5 mm、1.8mm | 不孕症输卵管输通用 | 是 |  |  | 根 | [7 empty] | 根 | [7 empty] | 根 | [7 empty] | 根 | [7 empty] | 根
|  | A231 | 吸引器管道 |  | 3000mm | 3000mm |  |  |  | 套 | [7 empty] | 套 | [7 empty] | 套 | [7 empty] | 套 | [7 empty] | 套
|  | A237 | 双极高频电缆线 |  | Φ4*3000mm | Φ4mm*3000mm |  |  |  | 把 | [7 empty] | 把 | [7 empty] | 把 | [7 empty] | 把 | [7 empty] | 把
|  | A253 | 切口保护器 | 是 | HN-60/70-60/150、HN-30/30-15/15.5 | 术中保护切口，预防术后感染 |  |  |  | 套 | [7 empty] | 套 | [7 empty] | 套 | [7 empty] | 套 | [7 empty] | 套
|  | A254 | 医用胶 | 是 | 涂抹型0.4ml,0.5ml,0.8ml。腔镜型1.5ml | 开放手术、腹腔镜手术术中止血、粘贴组织用 | 是 |  |  | 支 | [7 empty] | 支 | [7 empty] | 支 | [7 empty] | 支 | [7 empty] | 支
|  | A255 | 可吸收性外科缝线 | 是 | 胆肠缝合：MDJ-3-0-33-01、乳腺皮肤：MDJ-4-0-33-3,0、2-0、3-0、4-0、0、1。 | 小儿外科、乳腺外科、胆道及切口缝合，带倒刺 | 是 |  |  | 包 | [7 empty] | 包 | [7 empty] | 包 | [7 empty] | 包 | [7 empty] | 包
|  | A256 | 一次性使用乳房旋切活检针 | 是 | HJZX07A | 外刀管直径7G/10G/12G，有效长度110mm/150mm。 | 是 |  |  | 套 | [7 empty] | 套 | [7 empty] | 套 | [7 empty] | 套 | [7 empty] | 套
|  | A258 | 静脉剥脱导管 | 是 | VM-ST-SL | 防滑设计，弧形设计与血管界面相吻合，防滑齿设计；能有效防止结扎时滑动；弹性合页，受力不同，调节弹力，对于无效结扎自动弹开。惰性材料；惰性不可吸收高分子材料，具有良好的生物相容性和稳定性，无组织反应。可透射线， | 是 |  |  | 套 | [7 empty] | 套 | [7 empty] | 套 | [7 empty] | 套 | [7 empty] | 套
|  | A260 | 钛夹 | 是 | 型号：大、中、小规格：5个/盒 | 腹腔镜手术中使用 |  |  |  | 盒 | [7 empty] | 盒 | [7 empty] | 盒 | [7 empty] | 盒 | [7 empty] | 盒
|  | A261 | 外生殖器术后保护罩 | 是 | S/M/L/XL/XXL/XXXL/XXXXL | 泌尿系统手术后使用 | 是 |  |  | 套 | [7 empty] | 套 | [7 empty] | 套 | [7 empty] | 套 | [7 empty] | 套
|  | A265 | 引流器 | 是 | ERD500 | 由挂袋、风箱、双防反流阀系统、集液袋、排液阀等组成。 1.提供0-30kpa的中-低负压值，引流充分，避免死腔；2.通过按压风箱可持续补偿负压，连续不间断引流，保证引流通畅；3.针对各科室不同术式灵活的提供中—低负压，负压值可通过按压风箱调整大小；4.双级防反流系统避免逆行感染，使用安全可靠；5.配件灵活，提供各种直通、三通或双通路接头，可连接各种型号引流管，操作简捷。 |  |  |  | 套 | [7 empty] | 套 | [7 empty] | 套 | [7 empty] | 套 | [7 empty] | 套
|  | A292 | 动脉采血器 | 是 | 25G | 动脉采血器25G,动脉采血用 | 是 |  |  | 支 | [7 empty] | 支 | [7 empty] | 支 | [7 empty] | 支 | [7 empty] | 支
|  | A293 | 塑柄采血针 |  | 100支/包 | 体外试剂耗材 |  |  |  | 支 | [7 empty] | 支 | [7 empty] | 支 | [7 empty] | 支 | [7 empty] | 支
|  | A297 | 一次性使用无菌注射针 |  | 0.7*80 | 会阴阻滞麻醉。环氧乙烷灭菌、无菌、无热源。 |  |  |  | 支 | [7 empty] | 支 | [7 empty] | 支 | [7 empty] | 支 | [7 empty] | 支
|  | A300 | 活检针 | 是 | PA22G×15cm | 羊水穿刺。无菌 |  |  |  | 支 | [7 empty] | 支 | [7 empty] | 支 | [7 empty] | 支 | [7 empty] | 支
|  | A301 | 活检针 | 是 | PE18G×15cm | 绒毛活检穿刺。无菌 |  |  |  | 支 | [7 empty] | 支 | [7 empty] | 支 | [7 empty] | 支 | [7 empty] | 支
|  | A302 | 穿刺针 | 是 | 22G×20cm | 产前诊断脐血穿刺。无菌 |  |  |  | 支 | [7 empty] | 支 | [7 empty] | 支 | [7 empty] | 支 | [7 empty] | 支
|  | A308 | 一次性使用诊断腰椎穿剌包 | 是 | 7-Ⅱ-B | 腰穿 | 是 |  |  | 支 | [7 empty] | 支 | [7 empty] | 支 | [7 empty] | 支 | [7 empty] | 支
|  | A310 | 一次性使用麻醉穿刺包 | 是 | AS-E J | AN-E/St，t，1， 6X80mm 0.5C11.3mm 低阻力；配加强型带导丝导管，适用于腰硬联合麻醉进行穿刺 | 是 |  |  | 支 | [7 empty] | 支 | [7 empty] | 支 | [7 empty] | 支 | [7 empty] | 支
|  | A312 | 脐静脉置管包 | 是 | 套 | 每套含脐血管导管1套（规格3.5Fr，型号：4183505），一次性中心静脉置管穿刺护理包1套 |  |  |  | 支 | [7 empty] | 支 | [7 empty] | 支 | [7 empty] | 支 | [7 empty] | 支
|  | A313 | 脐静脉置管包 | 是 | 套 | 每套含脐血管导管1套（规格，5.0Fr），一次性中心静脉置管穿刺护理包1套 | 是 |  |  | 支 | [7 empty] | 支 | [7 empty] | 支 | [7 empty] | 支 | [7 empty] | 支
|  | A318 | MYCu宫内节育器 | 是 | M-32 | 计划生育用 | 是 |  |  | 个 | [7 empty] | 个 | [7 empty] | 个 | [7 empty] | 个 | [7 empty] | 个
|  | A319 | MYCu宫内节育器 | 是 | L-36 | 计划生育用 |  |  |  | 个 | [7 empty] | 个 | [7 empty] | 个 | [7 empty] | 个 | [7 empty] | 个
|  | A320 | MYCu宫内节育器 | 是 | S-30 | 计划生育用 |  |  |  | 个 | [7 empty] | 个 | [7 empty] | 个 | [7 empty] | 个 | [7 empty] | 个
|  | A321 | γ型含铜含吲哚美辛宫内节育器 | 是 | 28mm | 计划生育用 | 是 |  |  | 个 | [7 empty] | 个 | [7 empty] | 个 | [7 empty] | 个 | [7 empty] | 个
|  | A322 | γ型含铜含吲哚美辛宫内节育器 | 是 | 26mm | 计划生育用 |  |  |  | 个 | [7 empty] | 个 | [7 empty] | 个 | [7 empty] | 个 | [7 empty] | 个
|  | A323 | 无支架固定式宫内节育器 | 是 | IN/S型 | 计划生育用 | 是 |  |  | 个 | [7 empty] | 个 | [7 empty] | 个 | [7 empty] | 个 | [7 empty] | 个
|  | A324 | 阴道填塞止血吸附栓 | 是 | TXFS-B型 | 阴道吸附，杀菌 | 是 |  |  | 个 | [7 empty] | 个 | [7 empty] | 个 | [7 empty] | 个 | [7 empty] | 个
|  | A325 | （宫安康）宫腔用交联透明质酸钠凝聚 | 是 | 3ml/支 | 防宫腔粘连 | 是 |  |  | 支 | [7 empty] | 支 | [7 empty] | 支 | [7 empty] | 支 | [7 empty] | 支
|  | A326 | 食物特异性IgG抗体检测试剂盒(酶联免疫法) |  | 18人份/盒 | 检测过敏原 | 是 |  |  | 人份 | [7 empty] | 人份 | [7 empty] | 人份 | [7 empty] | 人份 | [7 empty] | 人份
|  | A327 | 肺功能医用咬口 |  | 100只/袋 | 做肺功能用 | 是 |  |  | 个 | [7 empty] | 个 | [7 empty] | 个 | [7 empty] | 个 | [7 empty] | 个
|  | A328 | 低密度聚乙烯药用滴眼剂瓶 |  | 普通 | 洗鼻用 | 是 |  |  | 个 | [7 empty] | 个 | [7 empty] | 个 | [7 empty] | 个 | [7 empty] | 个
|  | A329 | 医用核酸清除剂 |  | A\B液 | 去除物表核酸污染 | 是 |  |  | 盒 | [7 empty] | 盒 | [7 empty] | 盒 | [7 empty] | 盒 | [7 empty] | 盒
|  | A332 | 过氧化氢低温等离子灭菌验证化学指示物 |  | 片 | 过氧化氢低温等离子体灭菌专用 |  |  |  | 片 | [7 empty] | 片 | [7 empty] | 片 | [7 empty] | 片 | [7 empty] | 片
|  | A348 | 表面采样棒 |  | 支 | 需与医院设备匹配（3M检测仪） |  |  |  | 支 | [7 empty] | 支 | [7 empty] | 支 | [7 empty] | 支 | [7 empty] | 支
|  | A349 | 水质采样棒 |  | 支 | 需与医院设备匹配（新华纯水制造系统） |  |  |  | 支 | [7 empty] | 支 | [7 empty] | 支 | [7 empty] | 支 | [7 empty] | 支
|  | A352 | 过氧化氢低温等离子体五类化学指示卡（728） |  | 支 | 化学指示物是第五类化学指示物，PCD自带管腔负载，管腔负载是双通道非盲端，管腔负载尺寸是内径1mm长2米，拥有低温过氧化氢五类卡管腔PCD 的CMA认证检测报告，低温过氧化氢五类卡管腔PCD产品已经在省级或省级以上卫生监督中心备案并公示，管腔负载至少可以重复使用60次，产品的有效期不低于12个月，管腔负载的材质是塑料，管腔负载有塑料外壳保护，装载化学指示物的腔体是检测舱，检测舱是一次性使用，不可复用。 |  |  |  | 支 | [7 empty] | 支 | [7 empty] | 支 | [7 empty] | 支 | [7 empty] | 支
|  | A353 | 压力蒸汽灭菌生物培养指示剂 |  | 支 | 适用于高压蒸汽灭菌设备灭菌监测 |  |  |  | 支 | [7 empty] | 支 | [7 empty] | 支 | [7 empty] | 支 | [7 empty] | 支
|  | A354 | 3M压力蒸气灭菌生物培养指示剂 |  | 1262 100支*4盒/件 | 适用于高压蒸汽灭菌设备灭菌监测 |  |  |  | 支 | [7 empty] | 支 | [7 empty] | 支 | [7 empty] | 支 | [7 empty] | 支
|  | A372 | 封口测试纸STEAM 温度180 |  | 盒 | 待封口机温度达到设定值后，将测试纸正面向上通过封口机封口一次，达到封口要求的地方颜色变深且均匀。 |  |  |  | 盒 | [7 empty] | 盒 | [7 empty] | 盒 | [7 empty] | 盒 | [7 empty] | 盒
|  | A373 | 封口测试纸VH202 温度120 |  | 盒 | 待封口机温度达到设定值后，将测试纸正面向上通过封口机封口一次，达到封口要求的地方颜色变深且均匀。 |  |  |  | 盒 | [7 empty] | 盒 | [7 empty] | 盒 | [7 empty] | 盒 | [7 empty] | 盒
|  | A376 | 医用清洗板刷 |  | 22*3*2cm | 清洗器械 | 是 |  |  | 个 | [7 empty] | 个 | [7 empty] | 个 | [7 empty] | 个 | [7 empty] | 个
|  | A377 | 医用清洗关节刷 |  | 15*13*2cm | 清洗器械 | 是 |  |  | 个 | [7 empty] | 个 | [7 empty] | 个 | [7 empty] | 个 | [7 empty] | 个
|  | A378 | 器械消毒液 |  | 3L/瓶 | 用于医疗器械、纤维支气管镜的消毒、灭菌 |  |  |  | 瓶 | [7 empty] | 瓶 | [7 empty] | 瓶 | [7 empty] | 瓶 | [7 empty] | 瓶
|  | A383 | 无菌手术刀片 |  | 10# | 适用于手术使用 | 是 |  |  | 片 | [7 empty] | 片 | [7 empty] | 片 | [7 empty] | 片 | [7 empty] | 片
|  | A385 | 一次性手术刀片 |  | 10# | 手术用 |  |  |  | 片 | [7 empty] | 片 | [7 empty] | 片 | [7 empty] | 片 | [7 empty] | 片
|  | A386 | 一次性手术刀片 |  | 11# | 手术用 | 是 |  |  | 片 | [7 empty] | 片 | [7 empty] | 片 | [7 empty] | 片 | [7 empty] | 片
|  | A387 | 手术刀片 |  | 各型号 | 拔牙手术 |  |  |  | 片 | [7 empty] | 片 | [7 empty] | 片 | [7 empty] | 片 | [7 empty] | 片
|  | A390 | 高频手术电极 |  | BG-4-S | 手术用 |  |  |  | 个 | [7 empty] | 个 | [7 empty] | 个 | [7 empty] | 个 | [7 empty] | 个
|  | A402 | 帕巾钳 |  | 尖头、平头 | 适用于手术使用 |  |  |  | 个 | [7 empty] | 个 | [7 empty] | 个 | [7 empty] | 个 | [7 empty] | 个
|  | A418 | 双翼阴道扩张器 |  | 手术型可调节 | 适用于手术使用 |  |  |  | 个 | [7 empty] | 个 | [7 empty] | 个 | [7 empty] | 个 | [7 empty] | 个
|  | A419 | 子宫颈扩张器 |  | 圆头 | 适用于手术使用 | 是 |  |  | 个 | [7 empty] | 个 | [7 empty] | 个 | [7 empty] | 个 | [7 empty] | 个
|  | A420 | 子宫颈扩张器 |  | 圆头 | 适用于手术使用 |  |  |  | 个 | [7 empty] | 个 | [7 empty] | 个 | [7 empty] | 个 | [7 empty] | 个
|  | A430 | 压肠板 |  | 板式 | 适用于手术使用 |  |  |  | 个 | [7 empty] | 个 | [7 empty] | 个 | [7 empty] | 个 | [7 empty] | 个
|  | A436 | 医用镊 |  | 直有齿 | 适用于手术使用 | 是 |  |  | 个 | [7 empty] | 个 | [7 empty] | 个 | [7 empty] | 个 | [7 empty] | 个
|  | A444 | 器械盒 |  |  | 适用于手术使用 |  |  |  | 个 | [7 empty] | 个 | [7 empty] | 个 | [7 empty] | 个 | [7 empty] | 个
|  | A445 | 缝合针 |  | 各型号圆针 | 适用于全麻患者气管插管时固定导管 | 是 |  |  | 个 | [7 empty] | 个 | [7 empty] | 个 | [7 empty] | 个 | [7 empty] | 个
|  | A446 | 缝合针 |  | 各型号三角针 | 适用于手术使用 |  |  |  | 个 | [7 empty] | 个 | [7 empty] | 个 | [7 empty] | 个 | [7 empty] | 个
|  | A477 | 黏膜护理消毒液 |  | 500ml/瓶 | 皮肤黏膜消毒。葡聚糖酸氯己定含量0.405%-0.495% | 是 |  |  | 瓶 | [7 empty] | 瓶 | [7 empty] | 瓶 | [7 empty] | 瓶 | [7 empty] | 瓶
|  | A485 | 四环G-1型消毒剂浓度试纸 |  | 试纸G-1 | 试纸G-1 |  |  |  | 本 | [7 empty] | 本 | [7 empty] | 本 | [7 empty] | 本 | [7 empty] | 本
|  | A486 | 紫外线杀灭灯 |  | 40W | 40W |  |  |  | 支 | [7 empty] | 支 | [7 empty] | 支 | [7 empty] | 支 | [7 empty] | 支
|  | A487 | 紫外线杀灭灯 |  | 30W | 30W |  |  |  | 支 | [7 empty] | 支 | [7 empty] | 支 | [7 empty] | 支 | [7 empty] | 支
|  | A488 | 紫外线灯管 |  | 6S15Y | 用于传递窗紫外灯更换 |  |  |  | 支 | [7 empty] | 支 | [7 empty] | 支 | [7 empty] | 支 | [7 empty] | 支
|  | A489 | 紫外线灯管 |  | 20S19W | 用于吊顶式紫外灯更换 |  |  |  | 支 | [7 empty] | 支 | [7 empty] | 支 | [7 empty] | 支 | [7 empty] | 支
|  | A490 | 紫外线灯管 |  | 30S20W | 用于吊顶式紫外灯更换 |  |  |  | 支 | [7 empty] | 支 | [7 empty] | 支 | [7 empty] | 支 | [7 empty] | 支
|  | A491 | 紫外线灯管 |  | 14Wx1/8Wx1 | 洁净工作台VD-650 |  |  |  | 支 | [7 empty] | 支 | [7 empty] | 支 | [7 empty] | 支 | [7 empty] | 支
|  | A492 | 1.56康健视特保 |  | 0.00至-8.00D | 视力矫正 |  |  |  | 片 | [7 empty] | 片 | [7 empty] | 片 | [7 empty] | 片 | [7 empty] | 片
|  | A493 | 1.60美德可儿 |  | 0.00至-8.00D | 视力矫正 |  |  |  | 片 | [7 empty] | 片 | [7 empty] | 片 | [7 empty] | 片 | [7 empty] | 片
|  | A494 | 鼻窥器 |  | 150×28mm100-200mm(长度5mm为一档） |  |  |  |  | 个 | [7 empty] | 个 | [7 empty] | 个 | [7 empty] | 个 | [7 empty] | 个
|  | A495 | 除蛋白盒 |  | AB液双连盒 | 存储 |  |  |  | 个 | [7 empty] | 个 | [7 empty] | 个 | [7 empty] | 个 | [7 empty] | 个
|  | A496 | 除蛋白护理液 |  | Progent(ProgentA、ProgentB) | 镜片护理（除蛋白） |  |  |  | 盒 | [7 empty] | 盒 | [7 empty] | 盒 | [7 empty] | 盒 | [7 empty] | 盒
|  | A497 | 角膜塑形用硬性透气接触镜 |  | 亨泰(常规) | 角膜塑形 |  |  |  | 片 | [7 empty] | 片 | [7 empty] | 片 | [7 empty] | 片 | [7 empty] | 片
|  | A498 | 角膜塑形用硬性透气接触镜 |  | 亨泰(电桨) | 角膜塑形 |  |  |  | 片 | [7 empty] | 片 | [7 empty] | 片 | [7 empty] | 片 | [7 empty] | 片
|  | A499 | 角膜塑形用硬性透气接触镜 |  | 亨泰特殊（散光） | 角膜塑形 |  |  |  | 片 | [7 empty] | 片 | [7 empty] | 片 | [7 empty] | 片 | [7 empty] | 片
|  | A500 | 角膜塑形用硬性透气接触镜 |  | 亨泰特殊（散光电桨） | 角膜塑形 |  |  |  | 片 | [7 empty] | 片 | [7 empty] | 片 | [7 empty] | 片 | [7 empty] | 片
|  | A501 | 角膜塑形用硬性透气接触镜角膜矫正用 |  | 阿迩发（常规） | 角膜塑形 |  |  |  | 片 | [7 empty] | 片 | [7 empty] | 片 | [7 empty] | 片 | [7 empty] | 片
|  | A502 | 角膜塑形用硬性透气接触镜角膜矫正用 |  | 阿迩发（散光） | 角膜塑形 |  |  |  | 片 | [7 empty] | 片 | [7 empty] | 片 | [7 empty] | 片 | [7 empty] | 片
|  | A503 | 双连盒 |  | 双连盒 | 存储镜片 |  |  |  | 个 | [7 empty] | 个 | [7 empty] | 个 | [7 empty] | 个 | [7 empty] | 个
|  | A504 | 双氧水接触镜消毒液 |  | 225ml | 镜片消毒 |  |  |  | 瓶 | [7 empty] | 瓶 | [7 empty] | 瓶 | [7 empty] | 瓶 | [7 empty] | 瓶
|  | A505 | 双氧水接触镜消毒液中和片 |  | 30片/板 | 中和 |  |  |  | 板 | [7 empty] | 板 | [7 empty] | 板 | [7 empty] | 板 | [7 empty] | 板
|  | A506 | 吸棒 |  | 根 | 取镜 |  |  |  | 根 | [7 empty] | 根 | [7 empty] | 根 | [7 empty] | 根 | [7 empty] | 根
|  | A507 | 悬浮式接触镜清洗仪 |  | 台 | 清洗镜片 |  |  |  | 台 | [7 empty] | 台 | [7 empty] | 台 | [7 empty] | 台 | [7 empty] | 台
|  | A510 | 隐形眼镜护理液 |  | 100ml | 镜片护理 |  |  |  | 瓶 | [7 empty] | 瓶 | [7 empty] | 瓶 | [7 empty] | 瓶 | [7 empty] | 瓶
|  | A511 | 隐形眼镜润眼液 |  | 8772X | 润滑角膜 |  |  |  | 瓶 | [7 empty] | 瓶 | [7 empty] | 瓶 | [7 empty] | 瓶 | [7 empty] | 瓶
|  | A512 | 硬性角膜接触镜 |  | BOXO | 角膜矫正 |  |  |  | 片 | [7 empty] | 片 | [7 empty] | 片 | [7 empty] | 片 | [7 empty] | 片
|  | A513 | 硬性角膜接触镜护理液 |  | 105ml | 镜片护理 |  |  |  | 瓶 | [7 empty] | 瓶 | [7 empty] | 瓶 | [7 empty] | 瓶 | [7 empty] | 瓶
|  | A514 | 硬性角膜接触镜酶清洁剂 |  | 5ml | 镜片清洁 |  |  |  | 瓶 | [7 empty] | 瓶 | [7 empty] | 瓶 | [7 empty] | 瓶 | [7 empty] | 瓶
|  | A515 | 硬性透气角膜接触镜清洁液 |  | 10ml*2 | 镜片清洁 |  |  |  | 瓶 | [7 empty] | 瓶 | [7 empty] | 瓶 | [7 empty] | 瓶 | [7 empty] | 瓶
|  | A516 | 硬性透气角膜接触镜润滑液 |  | 10ml | 镜片润滑 |  |  |  | 瓶 | [7 empty] | 瓶 | [7 empty] | 瓶 | [7 empty] | 瓶 | [7 empty] | 瓶
|  | A517 | 硬性透气接触镜用多功能护理液 |  | 240ml | 镜片护理 |  |  |  | 瓶 | [7 empty] | 瓶 | [7 empty] | 瓶 | [7 empty] | 瓶 | [7 empty] | 瓶
|  | A518 | 硬性透气性角膜接触镜 |  | HK-ONE | 角膜矫正 |  |  |  | 片 | [7 empty] | 片 | [7 empty] | 片 | [7 empty] | 片 | [7 empty] | 片
|  | A519 | 无汞生理缓衡液 |  | 冲立净500ml | 冲洗镜片 |  |  |  | 瓶 | [7 empty] | 瓶 | [7 empty] | 瓶 | [7 empty] | 瓶 | [7 empty] | 瓶
|  | A520 | 角膜塑形用硬性透气接触镜 |  | 迈儿康标准定制电浆 | 角膜塑形 |  |  |  | 片 | [7 empty] | 片 | [7 empty] | 片 | [7 empty] | 片 | [7 empty] | 片
|  | A521 | 角膜塑形用硬性透气接触镜 |  | 迈儿康散光定制电浆 | 角膜塑形 |  |  |  | 片 | [7 empty] | 片 | [7 empty] | 片 | [7 empty] | 片 | [7 empty] | 片
|  | A522 | 硬性角膜接触镜 |  | 亨泰圆锥RGP(散光)蓝色 | 角膜矫正 |  |  |  | 片 | [7 empty] | 片 | [7 empty] | 片 | [7 empty] | 片 | [7 empty] | 片
|  | A523 | 硬性角膜接触镜 |  | BORK | 角膜矫正 |  |  |  | 片 | [7 empty] | 片 | [7 empty] | 片 | [7 empty] | 片 | [7 empty] | 片
|  | A524 | 软性亲水接触镜 |  | 安视美日抛 | 角膜矫正 |  |  |  | 盒（30片） | [7 empty] | 盒（30片） | [7 empty] | 盒（30片） | [7 empty] | 盒（30片） | [7 empty] | 盒（30片）
|  | A525 | 荧光素钠眼科检测试纸 |  | 1*10 | 检查 |  |  |  | 盒 | [7 empty] | 盒 | [7 empty] | 盒 | [7 empty] | 盒 | [7 empty] | 盒
|  | A526 | 泪液检测滤纸条 |  | 1*10 | 检查 |  |  |  | 盒 | [7 empty] | 盒 | [7 empty] | 盒 | [7 empty] | 盒 | [7 empty] | 盒
|  | A527 | 泪液检测酚红棉线 |  | 1*10 | 检查 |  |  |  | 盒 | [7 empty] | 盒 | [7 empty] | 盒 | [7 empty] | 盒 | [7 empty] | 盒
|  | A528 | 双氧护理液 |  | 蓝澈360ml | 消毒护理 |  |  |  | 瓶 | [7 empty] | 瓶 | [7 empty] | 瓶 | [7 empty] | 瓶 | [7 empty] | 瓶
|  | A529 | 隐形眼镜护理液 |  | 强生护理液240ml | 镜片护理 |  |  |  | 瓶 | [7 empty] | 瓶 | [7 empty] | 瓶 | [7 empty] | 瓶 | [7 empty] | 瓶
|  | A530 | 多功能硬性角膜接触镜护理液 |  | 优卓120ml | 镜片护理 |  |  |  | 瓶 | [7 empty] | 瓶 | [7 empty] | 瓶 | [7 empty] | 瓶 | [7 empty] | 瓶
|  | A531 | 多功能接触镜护理液 |  | 优洁350ml | 镜片护理 |  |  |  | 瓶 | [7 empty] | 瓶 | [7 empty] | 瓶 | [7 empty] | 瓶 | [7 empty] | 瓶
|  | A532 | 1.50全视护离焦镜片 |  | -6.00/-4.00 | 延缓近视 |  |  |  | 片 | [7 empty] | 片 | [7 empty] | 片 | [7 empty] | 片 | [7 empty] | 片
|  | A533 | 1.56全视护离焦镜片 |  | -8.00/-4.00 | 延缓近视 |  |  |  | 片 | [7 empty] | 片 | [7 empty] | 片 | [7 empty] | 片 | [7 empty] | 片
|  | A534 | 1.60全视护离焦镜片 |  | -10.00/-4.00 | 延缓近视 |  |  |  | 片 | [7 empty] | 片 | [7 empty] | 片 | [7 empty] | 片 | [7 empty] | 片
|  | A535 | 1.50远视镜片 |  | +8.00/-4.00 | 延缓近视 |  |  |  | 片 | [7 empty] | 片 | [7 empty] | 片 | [7 empty] | 片 | [7 empty] | 片
|  | A536 | 1.60远视镜片 |  | +12.00/-4.00 | 延缓近视 |  |  |  | 片 | [7 empty] | 片 | [7 empty] | 片 | [7 empty] | 片 | [7 empty] | 片
|  | A537 | 1.67远视镜片 |  | +12.00/-4.00 | 延缓近视 |  |  |  | 片 | [7 empty] | 片 | [7 empty] | 片 | [7 empty] | 片 | [7 empty] | 片
|  | A538 | 1.74远视镜片 |  | +12.00/-4.00 | 延缓近视 |  |  |  | 片 | [7 empty] | 片 | [7 empty] | 片 | [7 empty] | 片 | [7 empty] | 片
|  | A539 | 电子注药泵 | 是 | ZZB-Ⅱ-150 | 适用于镇痛给药，具有脉冲给药功能，用于分娩镇痛和术后镇痛 | 是 |  |  | 个 | [7 empty] | 个 | [7 empty] | 个 | [7 empty] | 个 | [7 empty] | 个
注：1、不按医疗器械管理的产品，按实际产品标签填写产品名称、规格、标准、厂家等内容。 2、对于厂家生产的属于本次采购大类里的产品，若未在以上采购目录中列出，而厂家实际在生产销售的其它产品，供应商可以在末端添加行进行增报（联系招标代理机构询问工作表密码），并根据产品实际情况填写1-8列内容。 3、供应商不参与报价的品目，可以不填写该品目的报价及其他内容，但供应商不得擅自修改或增减本表内容。 4、若供应商同一品目下需要报多个生产企业的产品，本表已预先提供5个不同产品的表头，若需增加的，请按示例自行复制粘贴表头填报产品信息（联系招标代理机构询问工作表密码）。 5、偏离情况，请供应商根据实际情况填写，不得为空。 6、除以上第2、4条的情况外，供应商不允许通过复制、暴力破解等方式对该表格进行修改、调整，否则造成的数据错误或缺失由投标人自行承担。

## B口腔类耗材（B001-B871）
类别 | 类别名称 | 序号 | 品目名称 | 计费材料 | 招标产品规格 及型号（供参考） | 招标产品主要性能/结构/组成/参数 | 产品1 | [7 empty] | 产品2（若有） | [7 empty] | 产品3（若有） | [7 empty] | 产品4（若有） | [7 empty] | 产品5（若有）
[7 empty] | 医疗器械注册证中的产品名称 | 投标报价 （元） | 最小报价单位 | 医疗器械注册证中的产品规格及型号 | 医疗器械注册证号（明确具体字号） | 国家医保编码 | 医疗器械注册证中的生产企业 | 偏离情况 | 医疗器械注册证中的产品名称 | 投标报价 （元） | 最小报价单位 | 医疗器械注册证中的产品规格及型号 | 医疗器械注册证号（明确具体字号） | 国家医保编码 | 医疗器械注册证中的生产企业 | 偏离情况 | 医疗器械注册证中的产品名称 | 投标报价 （元） | 最小报价单位 | 医疗器械注册证中的产品规格及型号 | 医疗器械注册证号（明确具体字号） | 国家医保编码 | 医疗器械注册证中的生产企业 | 偏离情况 | 医疗器械注册证中的产品名称 | 投标报价 （元） | 最小报价单位 | 医疗器械注册证中的产品规格及型号 | 医疗器械注册证号（明确具体字号） | 国家医保编码 | 医疗器械注册证中的生产企业 | 偏离情况 | 医疗器械注册证中的产品名称 | 投标报价 （元） | 最小报价单位 | 医疗器械注册证中的产品规格及型号 | 医疗器械注册证号（明确具体字号） | 国家医保编码 | 医疗器械注册证中的生产企业 | 偏离情况
1 | 2 | 3 | 4 | 5 | 6 | 7 | 8 | 9 | 10 | 11 | 12 | 13 | 14 | 15 | 8 | 9 | 10 | 11 | 12 | 13 | 14 | 15 | 8 | 9 | 10 | 11 | 12 | 13 | 14 | 15 | 8 | 9 | 10 | 11 | 12 | 13 | 14 | 15 | 8 | 9 | 10 | 11 | 12 | 13 | 14 | 15
B | 口腔类耗材 | B001 | 玻璃水门汀CX（粘结） |  | 粉45g、液30g | 玻璃水门汀CX（粘结） |  |  | 套 | [7 empty] | 套 | [7 empty] | 套 | [7 empty] | 套 | [7 empty] | 套
|  | B002 | 玻璃水门汀CX（粘结） |  | 粘结 | 德国VOCO冠桥粘固剂 |  |  | 套 | [7 empty] | 套 | [7 empty] | 套 | [7 empty] | 套 | [7 empty] | 套
|  | B003 | 齿科用根管充填材料VITAPEX |  | 齿科用根冲 | 齿科用根管充填材料，进口产品 |  |  | 盒 | [7 empty] | 盒 | [7 empty] | 盒 | [7 empty] | 盒 | [7 empty] | 盒
|  | B004 | 齿科用根管充填材料VITAPEX |  | 齿科用根冲 | 齿科用根管充填材料国产产品 |  |  | 盒 | [7 empty] | 盒 | [7 empty] | 盒 | [7 empty] | 盒 | [7 empty] | 盒
|  | B005 | 根管锉 |  | H锉21mm 10# | 根管锉 |  |  | 盒 | [7 empty] | 盒 | [7 empty] | 盒 | [7 empty] | 盒 | [7 empty] | 盒
|  | B006 | 根管锉 |  | H锉21mm 15# | 根管锉 |  |  | 盒 | [7 empty] | 盒 | [7 empty] | 盒 | [7 empty] | 盒 | [7 empty] | 盒
|  | B007 | 根管锉 |  | H锉21mm 20# | 根管锉 |  |  | 盒 | [7 empty] | 盒 | [7 empty] | 盒 | [7 empty] | 盒 | [7 empty] | 盒
|  | B008 | 根管锉 |  | H锉21mm 25# | 根管锉 |  |  | 盒 | [7 empty] | 盒 | [7 empty] | 盒 | [7 empty] | 盒 | [7 empty] | 盒
|  | B009 | 根管锉 |  | H锉21mm 30# | 根管锉 |  |  | 盒 | [7 empty] | 盒 | [7 empty] | 盒 | [7 empty] | 盒 | [7 empty] | 盒
|  | B010 | 根管锉 |  | H锉25mm 10# | 根管锉 |  |  | 盒 | [7 empty] | 盒 | [7 empty] | 盒 | [7 empty] | 盒 | [7 empty] | 盒
|  | B011 | 根管锉 |  | H锉25mm 15# | 根管锉 |  |  | 盒 | [7 empty] | 盒 | [7 empty] | 盒 | [7 empty] | 盒 | [7 empty] | 盒
|  | B012 | 根管锉 |  | H锉25mm 20# | 根管锉 |  |  | 盒 | [7 empty] | 盒 | [7 empty] | 盒 | [7 empty] | 盒 | [7 empty] | 盒
|  | B013 | 根管锉 |  | H锉25mm 25# | 根管锉 |  |  | 盒 | [7 empty] | 盒 | [7 empty] | 盒 | [7 empty] | 盒 | [7 empty] | 盒
|  | B014 | 根管锉 |  | H锉25mm 30# | 根管锉 |  |  | 盒 | [7 empty] | 盒 | [7 empty] | 盒 | [7 empty] | 盒 | [7 empty] | 盒
|  | B015 | 根管锉 |  | K锉21mm 6# | 根管锉 |  |  | 盒 | [7 empty] | 盒 | [7 empty] | 盒 | [7 empty] | 盒 | [7 empty] | 盒
|  | B016 | 根管锉 |  | K锉21mm 8# | 根管锉 |  |  | 盒 | [7 empty] | 盒 | [7 empty] | 盒 | [7 empty] | 盒 | [7 empty] | 盒
|  | B017 | 根管锉 |  | K锉21mm 10# | 根管锉 |  |  | 盒 | [7 empty] | 盒 | [7 empty] | 盒 | [7 empty] | 盒 | [7 empty] | 盒
|  | B018 | 根管锉 |  | K锉21mm 15# | 根管锉 |  |  | 盒 | [7 empty] | 盒 | [7 empty] | 盒 | [7 empty] | 盒 | [7 empty] | 盒
|  | B019 | 根管锉 |  | K锉21mm 20# | 根管锉 |  |  | 盒 | [7 empty] | 盒 | [7 empty] | 盒 | [7 empty] | 盒 | [7 empty] | 盒
|  | B020 | 根管锉 |  | K锉21mm 25# | 根管锉 |  |  | 盒 | [7 empty] | 盒 | [7 empty] | 盒 | [7 empty] | 盒 | [7 empty] | 盒
|  | B021 | 根管锉 |  | K锉21mm 30# | 根管锉 |  |  | 盒 | [7 empty] | 盒 | [7 empty] | 盒 | [7 empty] | 盒 | [7 empty] | 盒
|  | B022 | 根管锉 |  | K锉25mm 6# | 根管锉 |  |  | 盒 | [7 empty] | 盒 | [7 empty] | 盒 | [7 empty] | 盒 | [7 empty] | 盒
|  | B023 | 根管锉 |  | K锉25mm 8# | 根管锉 |  |  | 盒 | [7 empty] | 盒 | [7 empty] | 盒 | [7 empty] | 盒 | [7 empty] | 盒
|  | B024 | 根管锉 |  | K锉25mm 10# | 根管锉 |  |  | 盒 | [7 empty] | 盒 | [7 empty] | 盒 | [7 empty] | 盒 | [7 empty] | 盒
|  | B025 | 根管锉 |  | K锉25mm 15# | 根管锉 |  |  | 盒 | [7 empty] | 盒 | [7 empty] | 盒 | [7 empty] | 盒 | [7 empty] | 盒
|  | B026 | 根管锉 |  | K锉25mm 20# | 根管锉 |  |  | 盒 | [7 empty] | 盒 | [7 empty] | 盒 | [7 empty] | 盒 | [7 empty] | 盒
|  | B027 | 根管锉 |  | K锉25mm 25# | 根管锉 |  |  | 盒 | [7 empty] | 盒 | [7 empty] | 盒 | [7 empty] | 盒 | [7 empty] | 盒
|  | B028 | 根管锉 |  | K锉25mm 30# | 根管锉 |  |  | 盒 | [7 empty] | 盒 | [7 empty] | 盒 | [7 empty] | 盒 | [7 empty] | 盒
|  | B029 | 根管润滑剂cleanser,endodontic,rootcanal |  | Well-prep(6g/支) | 根管润滑剂cleanser,endodontic,rootcanal |  |  | 支 | [7 empty] | 支 | [7 empty] | 支 | [7 empty] | 支 | [7 empty] | 支
|  | B030 | 光固化流体树脂 |  | 2g/支,A2 | 光固化流体树脂 |  |  | 支 | [7 empty] | 支 | [7 empty] | 支 | [7 empty] | 支 | [7 empty] | 支
|  | B031 | 光固化流体树脂 |  | F00，3支/袋，A2 | 洞窝充填，厂家为日本松风 |  |  | 支 | [7 empty] | 支 | [7 empty] | 支 | [7 empty] | 支 | [7 empty] | 支
|  | B032 | 光固化流体树脂 |  | F00，3支/袋，A,3 | 洞窝充填，厂家为日本松风 |  |  | 支 | [7 empty] | 支 | [7 empty] | 支 | [7 empty] | 支 | [7 empty] | 支
|  | B033 | 光固化流体树脂 |  | F02，3支/袋，A2 | 洞窝充填，厂家为日本松风 |  |  | 支 | [7 empty] | 支 | [7 empty] | 支 | [7 empty] | 支 | [7 empty] | 支
|  | B034 | 光固化流体树脂 |  | F02，3支/袋，A3 | 洞窝充填，厂家为日本松风 |  |  | 支 | [7 empty] | 支 | [7 empty] | 支 | [7 empty] | 支 | [7 empty] | 支
|  | B035 | 光固化流体树脂 |  | 2g/支,A3 | 光固化流体树脂 |  |  | 支 | [7 empty] | 支 | [7 empty] | 支 | [7 empty] | 支 | [7 empty] | 支
|  | B036 | 光固化树脂 |  | FS-1，2.5g/支 | 洞窝充填,国产，厂家为二医 |  |  | 支 | [7 empty] | 支 | [7 empty] | 支 | [7 empty] | 支 | [7 empty] | 支
|  | B037 | 光固化窝沟封闭剂 |  | 1.2g*2支/盒 | 光固化窝沟封闭剂 |  |  | 盒 | [7 empty] | 盒 | [7 empty] | 盒 | [7 empty] | 盒 | [7 empty] | 盒
|  | B038 | 吸潮纸尖 |  | DIA-IS0 25# 红 | 吸潮纸尖 |  |  | 盒 | [7 empty] | 盒 | [7 empty] | 盒 | [7 empty] | 盒 | [7 empty] | 盒
|  | B039 | 吸潮纸尖 |  | DIA-IS0 20# 黄 | 吸潮纸尖 |  |  | 盒 | [7 empty] | 盒 | [7 empty] | 盒 | [7 empty] | 盒 | [7 empty] | 盒
|  | B040 | 吸潮纸尖 |  | DIA-IS0 15# 白 | 吸潮纸尖 |  |  | 盒 | [7 empty] | 盒 | [7 empty] | 盒 | [7 empty] | 盒 | [7 empty] | 盒
|  | B041 | 吸潮纸尖 |  | DIA-IS0 30# 兰 | 吸潮纸尖 |  |  | 盒 | [7 empty] | 盒 | [7 empty] | 盒 | [7 empty] | 盒 | [7 empty] | 盒
|  | B042 | 吸潮纸尖 |  | DIA-IS0 35# 绿 | 吸潮纸尖 |  |  | 盒 | [7 empty] | 盒 | [7 empty] | 盒 | [7 empty] | 盒 | [7 empty] | 盒
|  | B043 | 吸潮纸尖 |  | DIA-IS0 40# 黑 | 吸潮纸尖 |  |  | 盒 | [7 empty] | 盒 | [7 empty] | 盒 | [7 empty] | 盒 | [7 empty] | 盒
|  | B044 | 牙根管塞尖 |  | ISO 0.02 15#白 | 牙根管塞尖 |  |  | 盒 | [7 empty] | 盒 | [7 empty] | 盒 | [7 empty] | 盒 | [7 empty] | 盒
|  | B045 | 牙根管塞尖 |  | ISO 0.02 35#绿 | 牙根管塞尖 |  |  | 盒 | [7 empty] | 盒 | [7 empty] | 盒 | [7 empty] | 盒 | [7 empty] | 盒
|  | B046 | 牙根管塞尖 |  | ISO 0.02 40#黑 | 牙根管塞尖 |  |  | 盒 | [7 empty] | 盒 | [7 empty] | 盒 | [7 empty] | 盒 | [7 empty] | 盒
|  | B047 | 牙根管塞尖 |  | ISO 0.02 30#蓝 | 牙根管塞尖 |  |  | 盒 | [7 empty] | 盒 | [7 empty] | 盒 | [7 empty] | 盒 | [7 empty] | 盒
|  | B048 | 牙根管塞尖 |  | ISO 0.02 20#黄 | 牙根管塞尖 |  |  | 盒 | [7 empty] | 盒 | [7 empty] | 盒 | [7 empty] | 盒 | [7 empty] | 盒
|  | B049 | 牙根管塞尖 |  | ISO 0.02 25#红 | 牙根管塞尖 |  |  | 盒 | [7 empty] | 盒 | [7 empty] | 盒 | [7 empty] | 盒 | [7 empty] | 盒
|  | B050 | 牙根管塞尖 |  | ISO 0.04 20#黄 | 牙根管塞尖 |  |  | 盒 | [7 empty] | 盒 | [7 empty] | 盒 | [7 empty] | 盒 | [7 empty] | 盒
|  | B051 | 牙根管塞尖 |  | ISO 0.04 25#红 | 牙根管塞尖 |  |  | 盒 | [7 empty] | 盒 | [7 empty] | 盒 | [7 empty] | 盒 | [7 empty] | 盒
|  | B052 | 牙根管塞尖 |  | ISO 0.04 30#蓝 | 牙根管塞尖 |  |  | 盒 | [7 empty] | 盒 | [7 empty] | 盒 | [7 empty] | 盒 | [7 empty] | 盒
|  | B053 | 牙根管塞尖 |  | ISO 0.04 35#绿 | 牙根管塞尖 |  |  | 盒 | [7 empty] | 盒 | [7 empty] | 盒 | [7 empty] | 盒 | [7 empty] | 盒
|  | B054 | 牙根管塞尖 |  | ISO 0.04 40#黑 | 牙根管塞尖 |  |  | 盒 | [7 empty] | 盒 | [7 empty] | 盒 | [7 empty] | 盒 | [7 empty] | 盒
|  | B055 | 牙根管塞尖 |  | ISO 0.06 40#黑 | 牙根管塞尖 |  |  | 盒 | [7 empty] | 盒 | [7 empty] | 盒 | [7 empty] | 盒 | [7 empty] | 盒
|  | B056 | 牙根管塞尖 |  | ISO 0.06 35#绿 | 牙根管塞尖 |  |  | 盒 | [7 empty] | 盒 | [7 empty] | 盒 | [7 empty] | 盒 | [7 empty] | 盒
|  | B057 | 牙根管塞尖 |  | ISO 0.06 30#蓝 | 牙根管塞尖 |  |  | 盒 | [7 empty] | 盒 | [7 empty] | 盒 | [7 empty] | 盒 | [7 empty] | 盒
|  | B058 | 牙根管塞尖 |  | ISO 0.06 25#红 | 牙根管塞尖 |  |  | 盒 | [7 empty] | 盒 | [7 empty] | 盒 | [7 empty] | 盒 | [7 empty] | 盒
|  | B059 | 牙根管塞尖 |  | ISO 0.06 20#黄 | 牙根管塞尖 |  |  | 盒 | [7 empty] | 盒 | [7 empty] | 盒 | [7 empty] | 盒 | [7 empty] | 盒
|  | B060 | 牙根管塞尖 |  | ISO 0.06 15#白 | 牙根管塞尖 |  |  | 盒 | [7 empty] | 盒 | [7 empty] | 盒 | [7 empty] | 盒 | [7 empty] | 盒
|  | B061 | 牙科树脂粘合剂 |  | 5ml/支 | 牙科树脂粘合剂 |  |  | 支 | [7 empty] | 支 | [7 empty] | 支 | [7 empty] | 支 | [7 empty] | 支
|  | B062 | 牙科树脂粘合剂 |  | 6ml | 牙科树脂粘合剂 |  |  | 支 | [7 empty] | 支 | [7 empty] | 支 | [7 empty] | 支 | [7 empty] | 支
|  | B063 | 复合树脂粘合剂 |  | A糊剂4.4g，B糊剂4.2g | 可乐丽菲露粘接桩 |  |  | 支 | [7 empty] | 支 | [7 empty] | 支 | [7 empty] | 支 | [7 empty] | 支
|  | B064 | 牙托 |  | 局部牙托不锈钢材料 | 局部牙托不锈钢材料 |  |  | 个 | [7 empty] | 个 | [7 empty] | 个 | [7 empty] | 个 | [7 empty] | 个
|  | B065 | 牙托 |  | 局部牙托铝制材料 | 牙托 |  |  | 个 | [7 empty] | 个 | [7 empty] | 个 | [7 empty] | 个 | [7 empty] | 个
|  | B066 | 牙托 |  | 全口牙托铝制无孔 | 全口牙托吕制无孔 |  |  | 个 | [7 empty] | 个 | [7 empty] | 个 | [7 empty] | 个 | [7 empty] | 个
|  | B067 | 牙托 |  | 全口牙托铝制品有孔 | 全口牙托吕制品有孔 |  |  | 个 | [7 empty] | 个 | [7 empty] | 个 | [7 empty] | 个 | [7 empty] | 个
|  | B068 | 牙托 |  | 全口牙托不锈钢材质 | 全口牙托不锈钢材质 |  |  | 个 | [7 empty] | 个 | [7 empty] | 个 | [7 empty] | 个 | [7 empty] | 个
|  | B069 | 牙用充填器 |  | 6*1 | 牙用充填器 |  |  | 把 | [7 empty] | 把 | [7 empty] | 把 | [7 empty] | 把 | [7 empty] | 把
|  | B070 | 牙用充填器 |  | 6*1 | 牙用充填器 |  |  | 把 | [7 empty] | 把 | [7 empty] | 把 | [7 empty] | 把 | [7 empty] | 把
|  | B071 | 义齿基托树脂 |  | II型 粉：100克粉颜色有2#、3# | 义齿基托树脂 |  |  | 萍 | [7 empty] | 萍 | [7 empty] | 萍 | [7 empty] | 萍 | [7 empty] | 萍
|  | B072 | 造牙树脂 |  | II型:自凝剂(粉剂) | 造牙树脂 |  |  | 瓶 | [7 empty] | 瓶 | [7 empty] | 瓶 | [7 empty] | 瓶 | [7 empty] | 瓶
|  | B073 | 正畸丝 |  | 超弹型：SE-D-(10,12,14,16,18,20) | 正畸丝 |  |  | 袋 | [7 empty] | 袋 | [7 empty] | 袋 | [7 empty] | 袋 | [7 empty] | 袋
|  | B074 | 正畸丝 |  | 超弹型：SE-R-(1616,1622,1625) | 正畸丝 |  |  | 袋 | [7 empty] | 袋 | [7 empty] | 袋 | [7 empty] | 袋 | [7 empty] | 袋
|  | B075 | 正畸托槽 |  | 方丝弓托槽 | 正畸托槽 |  |  | 副 | [7 empty] | 副 | [7 empty] | 副 | [7 empty] | 副 | [7 empty] | 副
|  | B076 | 正畸托槽 |  | 方丝弓托槽 | 正畸托槽 |  |  | 副 | [7 empty] | 副 | [7 empty] | 副 | [7 empty] | 副 | [7 empty] | 副
|  | B077 | 正畸托槽 |  | 直丝弓托槽网底 | 正畸托槽 |  |  | 副 | [7 empty] | 副 | [7 empty] | 副 | [7 empty] | 副 | [7 empty] | 副
|  | B078 | 颊面管 |  | 直丝弓颊面管6牙位 | 颊面管 |  |  | 袋 | [7 empty] | 袋 | [7 empty] | 袋 | [7 empty] | 袋 | [7 empty] | 袋
|  | B079 | 颊面管 |  | 直丝弓颊面管7牙位 | 颊面管 |  |  | 袋 | [7 empty] | 袋 | [7 empty] | 袋 | [7 empty] | 袋 | [7 empty] | 袋
|  | B080 | 颊面管 |  | 方丝弓颊面管6牙位 | 颊面管 |  |  | 袋 | [7 empty] | 袋 | [7 empty] | 袋 | [7 empty] | 袋 | [7 empty] | 袋
|  | B081 | 颊面管 |  | 方丝弓颊面管7牙位 | 颊面管 |  |  | 袋 | [7 empty] | 袋 | [7 empty] | 袋 | [7 empty] | 袋 | [7 empty] | 袋
|  | B082 | 光固化树脂改良垫底剂 |  | 4*1H-33014P | 用于间接盖髓 |  |  | 支 | [7 empty] | 支 | [7 empty] | 支 | [7 empty] | 支 | [7 empty] | 支
|  | B083 | 牙周探针 |  | KPC15 | 测量牙周袋深度 |  |  | 把 | [7 empty] | 把 | [7 empty] | 把 | [7 empty] | 把 | [7 empty] | 把
|  | B084 | 3%次氯酸钠消毒液 |  | 250ml/瓶 | 3%次氯酸钠消毒液 |  |  | 瓶 | [7 empty] | 瓶 | [7 empty] | 瓶 | [7 empty] | 瓶 | [7 empty] | 瓶
|  | B085 | EDTA根管润滑液 |  | 25ml/瓶 | EDTA根管润滑液 |  |  | 瓶 | [7 empty] | 瓶 | [7 empty] | 瓶 | [7 empty] | 瓶 | [7 empty] | 瓶
|  | B086 | 口腔用刀、凿 |  | L1S\L2S\L3S | 口腔用刀、凿 |  |  | 套 | [7 empty] | 套 | [7 empty] | 套 | [7 empty] | 套 | [7 empty] | 套
|  | B087 | 口腔用钳 |  | 成人 | 口腔用钳 |  |  | 把 | [7 empty] | 把 | [7 empty] | 把 | [7 empty] | 把 | [7 empty] | 把
|  | B088 | 口腔用钳 |  | 儿童 | 口腔用钳 |  |  | 把 | [7 empty] | 把 | [7 empty] | 把 | [7 empty] | 把 | [7 empty] | 把
|  | B089 | 基础外科用钳 |  | 粗针 | 基础外科用钳 |  |  | 把 | [7 empty] | 把 | [7 empty] | 把 | [7 empty] | 把 | [7 empty] | 把
|  | B090 | 高速气涡轮手机DentalHandpiece |  | S609C | 高速气涡轮手机DentalHandpiece |  |  | 支 | [7 empty] | 支 | [7 empty] | 支 | [7 empty] | 支 | [7 empty] | 支
|  | B091 | 根管锉 |  | MANI D FINDERS | 根管锉 |  |  | 盒 | [7 empty] | 盒 | [7 empty] | 盒 | [7 empty] | 盒 | [7 empty] | 盒
|  | B092 | 刮治器DentalPeriodontalCurettes |  | S411/4124 | 刮治器DentalPeriodontalCurettes |  |  | 把 | [7 empty] | 把 | [7 empty] | 把 | [7 empty] | 把 | [7 empty] | 把
|  | B093 | 刮治器DentalPeriodontalCurettes |  | S413/414 | 刮治器DentalPeriodontalCurettes |  |  | 把 | [7 empty] | 把 | [7 empty] | 把 | [7 empty] | 把 | [7 empty] | 把
|  | B094 | 刮治器DentalPeriodontalCurettes |  | SAS1/2 | 刮治器DentalPeriodontalCurettes |  |  | 把 | [7 empty] | 把 | [7 empty] | 把 | [7 empty] | 把 | [7 empty] | 把
|  | B095 | 流动树脂FiltekTMZ350XTFlowableRestorative |  | 7032A1 | 流动树脂FiltekTMZ350XTFlowableRestorative |  |  | 支 | [7 empty] | 支 | [7 empty] | 支 | [7 empty] | 支 | [7 empty] | 支
|  | B096 | 祛腐凝胶 |  | 1.2g/支 | 祛腐凝胶 |  |  | 支 | [7 empty] | 支 | [7 empty] | 支 | [7 empty] | 支 | [7 empty] | 支
|  | B097 | 去冠器 |  | / | 去冠器 |  |  | 把 | [7 empty] | 把 | [7 empty] | 把 | [7 empty] | 把 | [7 empty] | 把
|  | B098 | 手术剪 |  | 直尖 | 手术剪 |  |  | 把 | [7 empty] | 把 | [7 empty] | 把 | [7 empty] | 把 | [7 empty] | 把
|  | B099 | 手术剪 |  | 直园 | 手术剪 |  |  | 把 | [7 empty] | 把 | [7 empty] | 把 | [7 empty] | 把 | [7 empty] | 把
|  | B100 | 牙根管塞尖 |  | 04锥度 | 牙根管塞尖 |  |  | 盒 | [7 empty] | 盒 | [7 empty] | 盒 | [7 empty] | 盒 | [7 empty] | 盒
|  | B101 | 牙科抛光刷 |  | P-B300 | 牙科抛光刷 |  |  | 盒 | [7 empty] | 盒 | [7 empty] | 盒 | [7 empty] | 盒 | [7 empty] | 盒
|  | B102 | 牙科石膏Die-Stone |  | 1.5kg | 牙科石膏Die-Stone |  |  | 袋 | [7 empty] | 袋 | [7 empty] | 袋 | [7 empty] | 袋 | [7 empty] | 袋
|  | B103 | 咬合垫 |  | 大 | 咬合垫 |  |  | 个 | [7 empty] | 个 | [7 empty] | 个 | [7 empty] | 个 | [7 empty] | 个
|  | B104 | 咬合垫 |  | 中 | 咬合垫 |  |  | 个 | [7 empty] | 个 | [7 empty] | 个 | [7 empty] | 个 | [7 empty] | 个
|  | B105 | 咬合垫 |  | 小 | 咬合垫 |  |  | 个 | [7 empty] | 个 | [7 empty] | 个 | [7 empty] | 个 | [7 empty] | 个
|  | B106 | 正畸钳HandInstruments |  | 900-750 | 正畸钳HandInstruments |  |  | 把 | [7 empty] | 把 | [7 empty] | 把 | [7 empty] | 把 | [7 empty] | 把
|  | B107 | 正畸钳HandInstruments |  | 900-753 | 正畸钳HandInstruments |  |  | 把 | [7 empty] | 把 | [7 empty] | 把 | [7 empty] | 把 | [7 empty] | 把
|  | B108 | 正畸丝 |  | 镍钛丝 | 正畸丝 |  |  | 袋 | [7 empty] | 袋 | [7 empty] | 袋 | [7 empty] | 袋 | [7 empty] | 袋
|  | B109 | 正畸托槽 |  | 方丝弓托槽 | 正畸托槽 |  |  | 副 | [7 empty] | 副 | [7 empty] | 副 | [7 empty] | 副 | [7 empty] | 副
|  | B110 | 洁牙机头 |  | P10 | 洁牙机头 |  |  | 支 | [7 empty] | 支 | [7 empty] | 支 | [7 empty] | 支 | [7 empty] | 支
|  | B111 | 洁牙机头 |  | P100 | 洁牙机头 |  |  | 支 | [7 empty] | 支 | [7 empty] | 支 | [7 empty] | 支 | [7 empty] | 支
|  | B112 | 洁牙机头 |  | P1000 | 洁牙机头 |  |  | 支 | [7 empty] | 支 | [7 empty] | 支 | [7 empty] | 支 | [7 empty] | 支
|  | B113 | 牙周纤维袋 |  | 各型号 | 牙周固定 |  |  | 盒 | [7 empty] | 盒 | [7 empty] | 盒 | [7 empty] | 盒 | [7 empty] | 盒
|  | B114 | 金冠剪 |  | 各型号 | 剪正畸丝 |  |  | 把 | [7 empty] | 把 | [7 empty] | 把 | [7 empty] | 把 | [7 empty] | 把
|  | B115 | 复合树脂抛光套装 |  | 各型号 | 树脂抛光 |  |  | 套 | [7 empty] | 套 | [7 empty] | 套 | [7 empty] | 套 | [7 empty] | 套
|  | B116 | 正畸带环 |  | 各型号 | 牙齿固定 |  |  | 袋 | [7 empty] | 袋 | [7 empty] | 袋 | [7 empty] | 袋 | [7 empty] | 袋
|  | B117 | i-MTATM抑菌剂 |  | 凝胶剂 2g | i-MTATM抑菌剂 |  |  | 支 | [7 empty] | 支 | [7 empty] | 支 | [7 empty] | 支 | [7 empty] | 支
|  | B118 | 拔髓针 |  | MANI SHORT BARBED BROACHES | 拔髓针 |  |  | 盒 | [7 empty] | 盒 | [7 empty] | 盒 | [7 empty] | 盒 | [7 empty] | 盒
|  | B119 | 拔髓针 |  | MANI BARBED BROACHES | 拔髓针 |  |  | 盒 | [7 empty] | 盒 | [7 empty] | 盒 | [7 empty] | 盒 | [7 empty] | 盒
|  | B120 | 拔髓针 |  | MANI BARBED BROACHES | 拔髓针 |  |  | 板 | [7 empty] | 板 | [7 empty] | 板 | [7 empty] | 板 | [7 empty] | 板
|  | B121 | 拔髓针 |  | MANI BARBED BROACHES | 拔髓针 |  |  | 板 | [7 empty] | 板 | [7 empty] | 板 | [7 empty] | 板 | [7 empty] | 板
|  | B122 | 拔髓针 |  | MANI SHORT BARBED BROACHES | 拔髓针 |  |  | 盒 | [7 empty] | 盒 | [7 empty] | 盒 | [7 empty] | 盒 | [7 empty] | 盒
|  | B123 | 表面麻醉膏 |  | 30g | 表面麻醉膏 |  |  | 瓶 | [7 empty] | 瓶 | [7 empty] | 瓶 | [7 empty] | 瓶 | [7 empty] | 瓶
|  | B124 | 玻璃离子水门汀 |  | 色号：A2 | 玻璃离子水门汀 |  |  | 盒 | [7 empty] | 盒 | [7 empty] | 盒 | [7 empty] | 盒 | [7 empty] | 盒
|  | B125 | 玻璃离子水门汀 |  | 粉末15g,液10g(8ml) | 玻璃离子水门汀 |  |  | 盒 | [7 empty] | 盒 | [7 empty] | 盒 | [7 empty] | 盒 | [7 empty] | 盒
|  | B126 | 玻璃离子水门汀 |  | 粉液对装 | 玻璃离子水门汀 |  |  | 对 | [7 empty] | 对 | [7 empty] | 对 | [7 empty] | 对 | [7 empty] | 对
|  | B127 | 玻璃离子水门汀 |  | 粉 | 玻璃离子水门汀 |  |  | 瓶 | [7 empty] | 瓶 | [7 empty] | 瓶 | [7 empty] | 瓶 | [7 empty] | 瓶
|  | B128 | 玻璃离子水门汀 |  | 液 | 玻璃离子水门汀 |  |  | 瓶 | [7 empty] | 瓶 | [7 empty] | 瓶 | [7 empty] | 瓶 | [7 empty] | 瓶
|  | B129 | 玻璃离子水门汀 |  | 色号：A3 | 玻璃离子水门汀 |  |  | 盒 | [7 empty] | 盒 | [7 empty] | 盒 | [7 empty] | 盒 | [7 empty] | 盒
|  | B130 | 玻璃离子水门汀 |  | 色号：A3.5 | 玻璃离子水门汀 |  |  | 盒 | [7 empty] | 盒 | [7 empty] | 盒 | [7 empty] | 盒 | [7 empty] | 盒
|  | B131 | 不锈钢预制临时牙冠StainlessSteelCrowns |  | 套装 乳磨牙ND-96 恒磨牙PO-96 | 不锈钢预制临时牙冠StainlessSteelCrowns |  |  | 套 | [7 empty] | 套 | [7 empty] | 套 | [7 empty] | 套 | [7 empty] | 套
|  | B132 | 成型片 |  | 钳式1号 | 成型片 |  |  | 包 | [7 empty] | 包 | [7 empty] | 包 | [7 empty] | 包 | [7 empty] | 包
|  | B133 | 成型片 |  | 钳式2号 | 成型片 |  |  | 包 | [7 empty] | 包 | [7 empty] | 包 | [7 empty] | 包 | [7 empty] | 包
|  | B134 | 成型片 |  | 钳式3号 | 成型片 |  |  | 包 | [7 empty] | 包 | [7 empty] | 包 | [7 empty] | 包 | [7 empty] | 包
|  | B135 | 成型片 |  | 杆式3号 | 成型片 |  |  | 包 | [7 empty] | 包 | [7 empty] | 包 | [7 empty] | 包 | [7 empty] | 包
|  | B136 | 成型片 |  | 杆式2号 | 成型片 |  |  | 包 | [7 empty] | 包 | [7 empty] | 包 | [7 empty] | 包 | [7 empty] | 包
|  | B137 | 成型片 |  | 杆式1号 | 成型片 |  |  | 包 | [7 empty] | 包 | [7 empty] | 包 | [7 empty] | 包 | [7 empty] | 包
|  | B138 | 齿科抛光膏 |  | 55ml/支 | 齿科抛光膏 |  |  | 支 | [7 empty] | 支 | [7 empty] | 支 | [7 empty] | 支 | [7 empty] | 支
|  | B139 | 齿科水门汀（商品名：银粉加强型玻璃离子水门汀） |  | 粉10g、30g,液5ml、10ml | 齿科水门汀（商品名：银粉加强型玻璃离子水门汀） |  |  | 套 | [7 empty] | 套 | [7 empty] | 套 | [7 empty] | 套 | [7 empty] | 套
|  | B140 | 齿科氧化锌丁香酚水门汀 |  | 粉10g*2 液8ml | 齿科氧化锌丁香酚水门汀 |  |  | 盒 | [7 empty] | 盒 | [7 empty] | 盒 | [7 empty] | 盒 | [7 empty] | 盒
|  | B141 | 齿科硬石膏 |  | 1000g*15包 | 齿科硬石膏 |  |  | 包 | [7 empty] | 包 | [7 empty] | 包 | [7 empty] | 包 | [7 empty] | 包
|  | B142 | 齿科藻酸盐印模材料 |  | 粉状1000g | 齿科藻酸盐印模材料 |  |  | 桶 | [7 empty] | 桶 | [7 empty] | 桶 | [7 empty] | 桶 | [7 empty] | 桶
|  | B143 | 齿科藻酸盐印模材料 |  | 普通凝固性 | 齿科藻酸盐印模材料 |  |  | 桶 | [7 empty] | 桶 | [7 empty] | 桶 | [7 empty] | 桶 | [7 empty] | 桶
|  | B144 | 齿科藻酸盐印模材料 |  | Phase Plus(453g/包) | 齿科藻酸盐印模材料 |  |  | 包 | [7 empty] | 包 | [7 empty] | 包 | [7 empty] | 包 | [7 empty] | 包
|  | B145 | 齿科藻酸盐印模材料AlginatcforImpression |  | Phase Plus(453克/包） | 齿科藻酸盐印模材料AlginatcforImpression |  |  | 包 | [7 empty] | 包 | [7 empty] | 包 | [7 empty] | 包 | [7 empty] | 包
|  | B146 | 除丁克 |  | 10ml | 除丁克 |  |  | 瓶 | [7 empty] | 瓶 | [7 empty] | 瓶 | [7 empty] | 瓶 | [7 empty] | 瓶
|  | B147 | 代型材料 |  | 1.5mm方形 10pcs | 代型材料 |  |  | 包 | [7 empty] | 包 | [7 empty] | 包 | [7 empty] | 包 | [7 empty] | 包
|  | B148 | 弹力线 |  | 实心 | 弹力线 |  |  | 卷 | [7 empty] | 卷 | [7 empty] | 卷 | [7 empty] | 卷 | [7 empty] | 卷
|  | B149 | 弹力线 |  | 空心 | 弹力线 |  |  | 卷 | [7 empty] | 卷 | [7 empty] | 卷 | [7 empty] | 卷 | [7 empty] | 卷
|  | B150 | 弹性体印模材料 |  | 3型（轻体 二次印模） | 弹性体印模材料 |  |  | 支 | [7 empty] | 支 | [7 empty] | 支 | [7 empty] | 支 | [7 empty] | 支
|  | B151 | 弹性体印模材料 |  | 0型250ml*2＋3型50ml*1 | 弹性体印模材料 |  |  | 套 | [7 empty] | 套 | [7 empty] | 套 | [7 empty] | 套 | [7 empty] | 套
|  | B152 | 弹性体印模材料 |  | 0型(初次印模 手调型）、3型（轻体 二次印模） | 弹性体印模材料 |  |  | 套 | [7 empty] | 套 | [7 empty] | 套 | [7 empty] | 套 | [7 empty] | 套
|  | B153 | 弹性体印模材料 |  | 0型(初次印模 机混型） | 弹性体印模材料 |  |  | 套 | [7 empty] | 套 | [7 empty] | 套 | [7 empty] | 套 | [7 empty] | 套
|  | B154 | 弹性体印模材料 |  | 0型(咬合记录硅橡胶 快速型） | 弹性体印模材料 |  |  | 套 | [7 empty] | 套 | [7 empty] | 套 | [7 empty] | 套 | [7 empty] | 套
|  | B155 | 弹性体印模材料 |  | 1型(重体 枪混型） | 弹性体印模材料 |  |  | 套 | [7 empty] | 套 | [7 empty] | 套 | [7 empty] | 套 | [7 empty] | 套
|  | B156 | 弹性体印模材料 |  | 2型(中等体） | 弹性体印模材料 |  |  | 套 | [7 empty] | 套 | [7 empty] | 套 | [7 empty] | 套 | [7 empty] | 套
|  | B157 | 弹性体印模材料 |  | 3型(轻体 二次印模） | 弹性体印模材料 |  |  | 套 | [7 empty] | 套 | [7 empty] | 套 | [7 empty] | 套 | [7 empty] | 套
|  | B158 | 碘仿 |  | 18g/瓶 | 碘仿 |  |  | 瓶 | [7 empty] | 瓶 | [7 empty] | 瓶 | [7 empty] | 瓶 | [7 empty] | 瓶
|  | B159 | 调拌头 |  | 50个/袋 | 调拌头 |  |  | 个 | [7 empty] | 个 | [7 empty] | 个 | [7 empty] | 个 | [7 empty] | 个
|  | B160 | 多乐氟氟化钠护齿剂（口腔用）Duraphat50mg/mlDentalSuspension |  | 10毫升/瓶 | 多乐氟氟化钠护齿剂（口腔用）Duraphat50mg/mlDentalSuspension |  |  | 瓶 | [7 empty] | 瓶 | [7 empty] | 瓶 | [7 empty] | 瓶 | [7 empty] | 瓶
|  | B161 | 凡士林 |  | 20g | 凡士林 |  |  | 盒 | [7 empty] | 盒 | [7 empty] | 盒 | [7 empty] | 盒 | [7 empty] | 盒
|  | B162 | 分牙圈 |  | s型 | 分牙圈 |  |  | 包 | [7 empty] | 包 | [7 empty] | 包 | [7 empty] | 包 | [7 empty] | 包
|  | B163 | 根管充填剂 |  | 30g | 根管充填剂 |  |  | 瓶 | [7 empty] | 瓶 | [7 empty] | 瓶 | [7 empty] | 瓶 | [7 empty] | 瓶
|  | B164 | 根管充填器 |  | SPREADERS,21MM,#20 | 根管充填器 |  |  | 盒 | [7 empty] | 盒 | [7 empty] | 盒 | [7 empty] | 盒 | [7 empty] | 盒
|  | B165 | 根管充填器 |  | SPREADERS,21MM,#25 | 根管充填器 |  |  | 盒 | [7 empty] | 盒 | [7 empty] | 盒 | [7 empty] | 盒 | [7 empty] | 盒
|  | B166 | 根管充填器 |  | SPREADERS,25MM,#20 | 根管充填器 |  |  | 盒 | [7 empty] | 盒 | [7 empty] | 盒 | [7 empty] | 盒 | [7 empty] | 盒
|  | B167 | 根管充填器 |  | SPREADERS,25MM,#25 | 根管充填器 |  |  | 盒 | [7 empty] | 盒 | [7 empty] | 盒 | [7 empty] | 盒 | [7 empty] | 盒
|  | B168 | 根管充填器 |  | SPREADERS,25MM,15-40# | 根管充填器 |  |  | 盒 | [7 empty] | 盒 | [7 empty] | 盒 | [7 empty] | 盒 | [7 empty] | 盒
|  | B169 | 根管锉 |  | A041802190112 | 根管锉 |  |  | 盒 | [7 empty] | 盒 | [7 empty] | 盒 | [7 empty] | 盒 | [7 empty] | 盒
|  | B170 | 根管锉 |  | A041802590112 | 根管锉 |  |  | 盒 | [7 empty] | 盒 | [7 empty] | 盒 | [7 empty] | 盒 | [7 empty] | 盒
|  | B171 | 根管锉 |  | A041803190112 | 根管锉 |  |  | 盒 | [7 empty] | 盒 | [7 empty] | 盒 | [7 empty] | 盒 | [7 empty] | 盒
|  | B172 | 根管锉 |  | SN/S3-NT(17mm) 4支/盒 | 根管锉 |  |  | 盒 | [7 empty] | 盒 | [7 empty] | 盒 | [7 empty] | 盒 | [7 empty] | 盒
|  | B173 | 根管锉 |  | SN/S3-NT(19mm) 4支/盒 | 根管锉 |  |  | 盒 | [7 empty] | 盒 | [7 empty] | 盒 | [7 empty] | 盒 | [7 empty] | 盒
|  | B174 | 根管锉 |  | SN/S3-NT(21mm) 4支/盒 | 根管锉 |  |  | 盒 | [7 empty] | 盒 | [7 empty] | 盒 | [7 empty] | 盒 | [7 empty] | 盒
|  | B175 | 根管锉 |  | SN/S3-NT(25mm) 4支/盒 | 根管锉 |  |  | 盒 | [7 empty] | 盒 | [7 empty] | 盒 | [7 empty] | 盒 | [7 empty] | 盒
|  | B176 | 根管锉 |  | SN/S3-NT(28mm) 4支/盒 | 根管锉 |  |  | 盒 | [7 empty] | 盒 | [7 empty] | 盒 | [7 empty] | 盒 | [7 empty] | 盒
|  | B177 | 根管锉 |  | SN/S3-NT(31mm) 4支/盒 | 根管锉 |  |  | 盒 | [7 empty] | 盒 | [7 empty] | 盒 | [7 empty] | 盒 | [7 empty] | 盒
|  | B178 | 根管锉 |  | SN/S3-NT(SU) 4支/盒 | 根管锉 |  |  | 盒 | [7 empty] | 盒 | [7 empty] | 盒 | [7 empty] | 盒 | [7 empty] | 盒
|  | B179 | 根管锉 |  | SN/S3-NT(1S) 4支/盒 | 根管锉 |  |  | 盒 | [7 empty] | 盒 | [7 empty] | 盒 | [7 empty] | 盒 | [7 empty] | 盒
|  | B180 | 根管锉 |  | SN/S3-NT(2S) 4支/盒 | 根管锉 |  |  | 盒 | [7 empty] | 盒 | [7 empty] | 盒 | [7 empty] | 盒 | [7 empty] | 盒
|  | B181 | 根管锉 |  | SN/S3-NT(3S) 4支/盒 | 根管锉 |  |  | 盒 | [7 empty] | 盒 | [7 empty] | 盒 | [7 empty] | 盒 | [7 empty] | 盒
|  | B182 | 根管锉 |  | SN/S3-NT(4S) 4支/盒 | 根管锉 |  |  | 盒 | [7 empty] | 盒 | [7 empty] | 盒 | [7 empty] | 盒 | [7 empty] | 盒
|  | B183 | 根管封闭材料ApexitplusRootcanalsealer |  | 6mL/支 | 根管封闭材料ApexitplusRootcanalsealer |  |  | 支 | [7 empty] | 支 | [7 empty] | 支 | [7 empty] | 支 | [7 empty] | 支
|  | B184 | 骨膜剥离器 |  | 31# | 骨膜剥离器 |  |  | 支 | [7 empty] | 支 | [7 empty] | 支 | [7 empty] | 支 | [7 empty] | 支
|  | B185 | 骨膜剥离器 |  | 33# | 骨膜剥离器 |  |  | 支 | [7 empty] | 支 | [7 empty] | 支 | [7 empty] | 支 | [7 empty] | 支
|  | B186 | 骨膜剥离器 |  | 37# | 骨膜剥离器 |  |  | 支 | [7 empty] | 支 | [7 empty] | 支 | [7 empty] | 支 | [7 empty] | 支
|  | B187 | 骨修复材料 |  | 粒径0.25mm~1mm 装量0.25g/瓶 | 骨修复材料 |  |  | 盒 | [7 empty] | 盒 | [7 empty] | 盒 | [7 empty] | 盒 | [7 empty] | 盒
|  | B188 | 光固化垫底材料 |  | 0.33g/支 20支/套 | 光固化垫底材料 |  |  | 支 | [7 empty] | 支 | [7 empty] | 支 | [7 empty] | 支 | [7 empty] | 支
|  | B189 | 光固化复合树脂 |  | P60 | 光固化复合树脂 |  |  | 支 | [7 empty] | 支 | [7 empty] | 支 | [7 empty] | 支 | [7 empty] | 支
|  | B190 | 光固化复合树脂 |  | Z350XT | 光固化复合树脂 |  |  | 支 | [7 empty] | 支 | [7 empty] | 支 | [7 empty] | 支 | [7 empty] | 支
|  | B191 | 光固化复合树脂 |  | AP-X，1支/袋，2ml(4.6g) | 光固化复合树脂 |  |  | 支 | [7 empty] | 支 | [7 empty] | 支 | [7 empty] | 支 | [7 empty] | 支
|  | B192 | 光固化复合树脂DentalRestorative |  | A2 包装规格：3.5g/支 | 光固化复合树脂DentalRestorative |  |  | 支 | [7 empty] | 支 | [7 empty] | 支 | [7 empty] | 支 | [7 empty] | 支
|  | B193 | 光固化复合树脂DentalRestorative |  | A3 包装规格：3.5g/支 | 光固化复合树脂DentalRestorative |  |  | 支 | [7 empty] | 支 | [7 empty] | 支 | [7 empty] | 支 | [7 empty] | 支
|  | B194 | 光固化复合树脂DentalRestorative |  | A3.5 包装规格：3.5g/支 | 光固化复合树脂DentalRestorative |  |  | 支 | [7 empty] | 支 | [7 empty] | 支 | [7 empty] | 支 | [7 empty] | 支
|  | B195 | 过氧化氢 |  | 100mL | 过氧化氢 |  |  | 瓶 | [7 empty] | 瓶 | [7 empty] | 瓶 | [7 empty] | 瓶 | [7 empty] | 瓶
|  | B196 | 颌架 |  | 半可调 | 颌架 |  |  | 只 | [7 empty] | 只 | [7 empty] | 只 | [7 empty] | 只 | [7 empty] | 只
|  | B197 | 颌外牵引装置 |  | 1副/盒 | 颌外牵引装置 |  |  | 盒 | [7 empty] | 盒 | [7 empty] | 盒 | [7 empty] | 盒 | [7 empty] | 盒
|  | B198 | 颌外牵引装置 |  | 下颌牵引装置（L） | 颌外牵引装置 |  |  | 套 | [7 empty] | 套 | [7 empty] | 套 | [7 empty] | 套 | [7 empty] | 套
|  | B199 | 颌外牵引装置 |  | 下颌牵引装置（M） | 颌外牵引装置 |  |  | 套 | [7 empty] | 套 | [7 empty] | 套 | [7 empty] | 套 | [7 empty] | 套
|  | B200 | 颌外牵引装置 |  | 下颌牵引装置（S） | 颌外牵引装置 |  |  | 套 | [7 empty] | 套 | [7 empty] | 套 | [7 empty] | 套 | [7 empty] | 套
|  | B201 | 颌外牵引装置 |  | 前方牵引器（可调式） | 颌外牵引装置 |  |  | 套 | [7 empty] | 套 | [7 empty] | 套 | [7 empty] | 套 | [7 empty] | 套
|  | B202 | 颌外牵引装置 |  | 前方牵引器（双杆可调式） | 颌外牵引装置 |  |  | 套 | [7 empty] | 套 | [7 empty] | 套 | [7 empty] | 套 | [7 empty] | 套
|  | B203 | 红蜡片 |  | 240g | 红蜡片 |  |  | 盒 | [7 empty] | 盒 | [7 empty] | 盒 | [7 empty] | 盒 | [7 empty] | 盒
|  | B204 | 混合筒 |  | 口内 | 混合筒 |  |  | 个 | [7 empty] | 个 | [7 empty] | 个 | [7 empty] | 个 | [7 empty] | 个
|  | B205 | 混合筒 |  |  | 混合筒 |  |  | 个 | [7 empty] | 个 | [7 empty] | 个 | [7 empty] | 个 | [7 empty] | 个
|  | B206 | 基托蜡 |  | 1类：软蜡 常用 | 基托蜡 |  |  | 盒 | [7 empty] | 盒 | [7 empty] | 盒 | [7 empty] | 盒 | [7 empty] | 盒
|  | B207 | 技工蜡型雕刻刀 |  | E16 | 技工蜡型雕刻刀 |  |  | 把 | [7 empty] | 把 | [7 empty] | 把 | [7 empty] | 把 | [7 empty] | 把
|  | B208 | 技工蜡型雕刻刀 |  | E47 | 技工蜡型雕刻刀 |  |  | 把 | [7 empty] | 把 | [7 empty] | 把 | [7 empty] | 把 | [7 empty] | 把
|  | B209 | 技工蜡型雕刻刀 |  | E48 | 技工蜡型雕刻刀 |  |  | 把 | [7 empty] | 把 | [7 empty] | 把 | [7 empty] | 把 | [7 empty] | 把
|  | B210 | 金刚砂车针 |  | 5*1，SF-41 | 金刚砂车针 |  |  | 支 | [7 empty] | 支 | [7 empty] | 支 | [7 empty] | 支 | [7 empty] | 支
|  | B211 | 金刚砂车针 |  | 5*1，TR-25F | 金刚砂车针 |  |  | 支 | [7 empty] | 支 | [7 empty] | 支 | [7 empty] | 支 | [7 empty] | 支
|  | B212 | 金刚砂车针 |  | 5*1，TR-11EF | 金刚砂车针 |  |  | 支 | [7 empty] | 支 | [7 empty] | 支 | [7 empty] | 支 | [7 empty] | 支
|  | B213 | 金刚砂车针 |  | 5*1，SO-20 | 金刚砂车针 |  |  | 支 | [7 empty] | 支 | [7 empty] | 支 | [7 empty] | 支 | [7 empty] | 支
|  | B214 | 金刚砂车针 |  | 5*1，FO-27 | 金刚砂车针 |  |  | 支 | [7 empty] | 支 | [7 empty] | 支 | [7 empty] | 支 | [7 empty] | 支
|  | B215 | 金刚砂车针 |  | 5*1，SI-47 | 金刚砂车针 |  |  | 支 | [7 empty] | 支 | [7 empty] | 支 | [7 empty] | 支 | [7 empty] | 支
|  | B216 | 金刚砂车针 |  | 5*1，BR-46 | 金刚砂车针 |  |  | 支 | [7 empty] | 支 | [7 empty] | 支 | [7 empty] | 支 | [7 empty] | 支
|  | B217 | 金刚砂车针 |  | 5*1，BR-41 | 金刚砂车针 |  |  | 支 | [7 empty] | 支 | [7 empty] | 支 | [7 empty] | 支 | [7 empty] | 支
|  | B218 | 金刚砂车针 |  | 5*1，EX-21 | 金刚砂车针 |  |  | 支 | [7 empty] | 支 | [7 empty] | 支 | [7 empty] | 支 | [7 empty] | 支
|  | B219 | 金刚砂车针 |  | 5*1，EX-21EF | 金刚砂车针 |  |  | 支 | [7 empty] | 支 | [7 empty] | 支 | [7 empty] | 支 | [7 empty] | 支
|  | B220 | 金刚砂车针 |  | 5*1，TR-25EF | 金刚砂车针 |  |  | 支 | [7 empty] | 支 | [7 empty] | 支 | [7 empty] | 支 | [7 empty] | 支
|  | B221 | 金刚砂车针 |  | 5*1，EX-11 | 金刚砂车针 |  |  | 支 | [7 empty] | 支 | [7 empty] | 支 | [7 empty] | 支 | [7 empty] | 支
|  | B222 | 金刚砂车针 |  | 5*1，BR-40 | 金刚砂车针 |  |  | 支 | [7 empty] | 支 | [7 empty] | 支 | [7 empty] | 支 | [7 empty] | 支
|  | B223 | 金刚砂车针 |  | 5*1，TR-25 | 金刚砂车针 |  |  | 支 | [7 empty] | 支 | [7 empty] | 支 | [7 empty] | 支 | [7 empty] | 支
|  | B224 | 金刚砂车针 |  | 5*1，FO-32 | 金刚砂车针 |  |  | 支 | [7 empty] | 支 | [7 empty] | 支 | [7 empty] | 支 | [7 empty] | 支
|  | B225 | 金刚砂车针 |  | 5*1，TF-22 | 金刚砂车针 |  |  | 支 | [7 empty] | 支 | [7 empty] | 支 | [7 empty] | 支 | [7 empty] | 支
|  | B226 | 金刚砂车针 |  | 5*1，EX-20 | 金刚砂车针 |  |  | 支 | [7 empty] | 支 | [7 empty] | 支 | [7 empty] | 支 | [7 empty] | 支
|  | B227 | 金刚砂车针 |  | TR-21 | 金刚砂车针 |  |  | 支 | [7 empty] | 支 | [7 empty] | 支 | [7 empty] | 支 | [7 empty] | 支
|  | B228 | 金刚砂车针 |  | EX-12 | 金刚砂车针 |  |  | 支 | [7 empty] | 支 | [7 empty] | 支 | [7 empty] | 支 | [7 empty] | 支
|  | B229 | 精致模型石膏粉 |  | 5kg (白石膏） | 精致模型石膏粉 |  |  | 包 | [7 empty] | 包 | [7 empty] | 包 | [7 empty] | 包 | [7 empty] | 包
|  | B230 | 口镜 |  | 1个/小袋，100小袋/包 | 口镜 |  |  | 个 | [7 empty] | 个 | [7 empty] | 个 | [7 empty] | 个 | [7 empty] | 个
|  | B231 | 口镜 |  | 1个/小袋，50小袋/包 | 口镜 |  |  | 个 | [7 empty] | 个 | [7 empty] | 个 | [7 empty] | 个 | [7 empty] | 个
|  | B232 | 口镜头 |  | 平光 | 口镜头 |  |  | 个 | [7 empty] | 个 | [7 empty] | 个 | [7 empty] | 个 | [7 empty] | 个
|  | B233 | 口内注射头 |  | 100个/袋 | 口内注射头 |  |  | 个 | [7 empty] | 个 | [7 empty] | 个 | [7 empty] | 个 | [7 empty] | 个
|  | B234 | 口腔修复膜 |  | 方形或长方形：1.5cm×2cm | 口腔修复膜 |  |  | 片 | [7 empty] | 片 | [7 empty] | 片 | [7 empty] | 片 | [7 empty] | 片
|  | B235 | 口腔修复膜 |  | 方形或长方形：1.5cm×2cm | 口腔修复膜 |  |  | 片 | [7 empty] | 片 | [7 empty] | 片 | [7 empty] | 片 | [7 empty] | 片
|  | B236 | 口腔修复膜 |  | 方形或长方形：1.5cm×2cm | 口腔修复膜 |  |  | 片 | [7 empty] | 片 | [7 empty] | 片 | [7 empty] | 片 | [7 empty] | 片
|  | B237 | 口腔抑菌液 |  | 20ML/瓶 | 口腔抑菌液 |  |  | 瓶 | [7 empty] | 瓶 | [7 empty] | 瓶 | [7 empty] | 瓶 | [7 empty] | 瓶
|  | B238 | 磷酸锌水门汀 |  | 30g | 磷酸锌水门汀 |  |  | 瓶 | [7 empty] | 瓶 | [7 empty] | 瓶 | [7 empty] | 瓶 | [7 empty] | 瓶
|  | B239 | 磷酸锌水门汀 |  | 粉液对装 | 磷酸锌水门汀 |  |  | 套 | [7 empty] | 套 | [7 empty] | 套 | [7 empty] | 套 | [7 empty] | 套
|  | B240 | 磷酸锌水门汀 |  | 单粉包装 | 磷酸锌水门汀 |  |  | 瓶 | [7 empty] | 瓶 | [7 empty] | 瓶 | [7 empty] | 瓶 | [7 empty] | 瓶
|  | B241 | 磷酸锌水门汀 |  | 单液包装 | 磷酸锌水门汀 |  |  | 瓶 | [7 empty] | 瓶 | [7 empty] | 瓶 | [7 empty] | 瓶 | [7 empty] | 瓶
|  | B242 | 流动树脂FiltekTMZ350XTFlowableRestorative |  | Z350XT，2支/袋 | 流动树脂FiltekTMZ350XTFlowableRestorative |  |  | 袋 | [7 empty] | 袋 | [7 empty] | 袋 | [7 empty] | 袋 | [7 empty] | 袋
|  | B243 | 流动树脂FiltekTMZ350XTFlowableRestorative |  | Z350，2支/袋 | 流动树脂FiltekTMZ350XTFlowableRestorative |  |  | 袋 | [7 empty] | 袋 | [7 empty] | 袋 | [7 empty] | 袋 | [7 empty] | 袋
|  | B244 | 流动树脂FiltekTMZ350XTFlowableRestorative |  | Z350，2支/袋 | 流动树脂FiltekTMZ350XTFlowableRestorative |  |  | 袋 | [7 empty] | 袋 | [7 empty] | 袋 | [7 empty] | 袋 | [7 empty] | 袋
|  | B245 | 流动树脂FiltekTMZ350XTFlowableRestorative |  | 7032A1 | 流动树脂FiltekTMZ350XTFlowableRestorative |  |  | 包 | [7 empty] | 包 | [7 empty] | 包 | [7 empty] | 包 | [7 empty] | 包
|  | B246 | 流动树脂FiltekTMZ350XTFlowableRestorative |  | 7032A2 | 流动树脂FiltekTMZ350XTFlowableRestorative |  |  | 包 | [7 empty] | 包 | [7 empty] | 包 | [7 empty] | 包 | [7 empty] | 包
|  | B247 | 流动树脂FiltekTMZ350XTFlowableRestorative |  | 7032A3 | 流动树脂FiltekTMZ350XTFlowableRestorative |  |  | 包 | [7 empty] | 包 | [7 empty] | 包 | [7 empty] | 包 | [7 empty] | 包
|  | B248 | 流动树脂FiltekTMZ350XTFlowableRestorative |  | 7032A3.5 | 流动树脂FiltekTMZ350XTFlowableRestorative |  |  | 包 | [7 empty] | 包 | [7 empty] | 包 | [7 empty] | 包 | [7 empty] | 包
|  | B249 | 流动树脂FiltekTMZ350XTFlowableRestorative |  | 7032A4 | 流动树脂FiltekTMZ350XTFlowableRestorative |  |  | 包 | [7 empty] | 包 | [7 empty] | 包 | [7 empty] | 包 | [7 empty] | 包
|  | B250 | 流动树脂FiltekTMZ350XTFlowableRestorative |  | 7032B1 | 流动树脂FiltekTMZ350XTFlowableRestorative |  |  | 包 | [7 empty] | 包 | [7 empty] | 包 | [7 empty] | 包 | [7 empty] | 包
|  | B251 | 流动树脂FiltekTMZ350XTFlowableRestorative |  | 7032B2 | 流动树脂FiltekTMZ350XTFlowableRestorative |  |  | 包 | [7 empty] | 包 | [7 empty] | 包 | [7 empty] | 包 | [7 empty] | 包
|  | B252 | 流动树脂FiltekTMZ350XTFlowableRestorative |  | 7032C2 | 流动树脂FiltekTMZ350XTFlowableRestorative |  |  | 包 | [7 empty] | 包 | [7 empty] | 包 | [7 empty] | 包 | [7 empty] | 包
|  | B253 | 流动树脂FiltekTMZ350XTFlowableRestorative |  | 7032D2 | 流动树脂FiltekTMZ350XTFlowableRestorative |  |  | 包 | [7 empty] | 包 | [7 empty] | 包 | [7 empty] | 包 | [7 empty] | 包
|  | B254 | 流动树脂FiltekTMZ350XTFlowableRestorative |  | 7032W | 流动树脂FiltekTMZ350XTFlowableRestorative |  |  | 包 | [7 empty] | 包 | [7 empty] | 包 | [7 empty] | 包 | [7 empty] | 包
|  | B255 | 流动树脂FiltekTMZ350XTFlowableRestorative |  | 7032XW | 流动树脂FiltekTMZ350XTFlowableRestorative |  |  | 包 | [7 empty] | 包 | [7 empty] | 包 | [7 empty] | 包 | [7 empty] | 包
|  | B256 | 流动树脂FiltekTMZ350XTFlowableRestorative |  | 70320A3 | 流动树脂FiltekTMZ350XTFlowableRestorative |  |  | 包 | [7 empty] | 包 | [7 empty] | 包 | [7 empty] | 包 | [7 empty] | 包
|  | B257 | 膜片521210 |  | 1mm （20片） | 膜片521210 |  |  | 包 | [7 empty] | 包 | [7 empty] | 包 | [7 empty] | 包 | [7 empty] | 包
|  | B258 | 膜片521215 |  | 1.5mm 10片/包 | 膜片521215 |  |  | 包 | [7 empty] | 包 | [7 empty] | 包 | [7 empty] | 包 | [7 empty] | 包
|  | B259 | 膜片595120 |  | 2mm 10片/包 | 膜片595120 |  |  | 包 | [7 empty] | 包 | [7 empty] | 包 | [7 empty] | 包 | [7 empty] | 包
|  | B260 | 磨头 |  | 依丹十字刃磨头 | 磨头 |  |  | 个 | [7 empty] | 个 | [7 empty] | 个 | [7 empty] | 个 | [7 empty] | 个
|  | B261 | 磨头 |  | 金刚沙磨头 | 磨头 |  |  | 支 | [7 empty] | 支 | [7 empty] | 支 | [7 empty] | 支 | [7 empty] | 支
|  | B262 | 磨头 |  | 橡胶抛光磨头 | 磨头 |  |  | 个 | [7 empty] | 个 | [7 empty] | 个 | [7 empty] | 个 | [7 empty] | 个
|  | B263 | 磨头 |  | 硅胶磨头 大 | 磨头 |  |  | 支 | [7 empty] | 支 | [7 empty] | 支 | [7 empty] | 支 | [7 empty] | 支
|  | B264 | 磨头 |  | 硅胶磨头 中 | 磨头 |  |  | 支 | [7 empty] | 支 | [7 empty] | 支 | [7 empty] | 支 | [7 empty] | 支
|  | B265 | 磨头 |  | 硅胶磨头 小 | 磨头 |  |  | 支 | [7 empty] | 支 | [7 empty] | 支 | [7 empty] | 支 | [7 empty] | 支
|  | B266 | 磨头 |  | 金刚沙磨头 852 | 磨头 |  |  | 支 | [7 empty] | 支 | [7 empty] | 支 | [7 empty] | 支 | [7 empty] | 支
|  | B267 | 磨头 |  | 金刚沙磨头 853 | 磨头 |  |  | 支 | [7 empty] | 支 | [7 empty] | 支 | [7 empty] | 支 | [7 empty] | 支
|  | B268 | 排龈线ULTRAPAKKnittedCord |  | #000 | 排龈线ULTRAPAKKnittedCord |  |  | 瓶 | [7 empty] | 瓶 | [7 empty] | 瓶 | [7 empty] | 瓶 | [7 empty] | 瓶
|  | B269 | 排龈线ULTRAPAKKnittedCord |  | #00 | 排龈线ULTRAPAKKnittedCord |  |  | 瓶 | [7 empty] | 瓶 | [7 empty] | 瓶 | [7 empty] | 瓶 | [7 empty] | 瓶
|  | B270 | 排龈线ULTRAPAKKnittedCord |  | #0 | 排龈线ULTRAPAKKnittedCord |  |  | 瓶 | [7 empty] | 瓶 | [7 empty] | 瓶 | [7 empty] | 瓶 | [7 empty] | 瓶
|  | B271 | 抛光盘初级套装 |  | 套装 | 抛光盘初级套装 |  |  | 套 | [7 empty] | 套 | [7 empty] | 套 | [7 empty] | 套 | [7 empty] | 套
|  | B272 | 氢氧化钙根管消毒剂 |  | 5g*6ml | 氢氧化钙根管消毒剂 |  |  | 盒 | [7 empty] | 盒 | [7 empty] | 盒 | [7 empty] | 盒 | [7 empty] | 盒
|  | B273 | 氢氧化钙糊剂ApexCalciumHydroxidedressing |  | 2.5g/支 | 氢氧化钙糊剂ApexCalciumHydroxidedressing |  |  | 支 | [7 empty] | 支 | [7 empty] | 支 | [7 empty] | 支 | [7 empty] | 支
|  | B274 | 氢氧化钙糊剂ApexCalciumHydroxidedressing |  | 6g*2/套 | 氢氧化钙糊剂ApexCalciumHydroxidedressing |  |  | 套 | [7 empty] | 套 | [7 empty] | 套 | [7 empty] | 套 | [7 empty] | 套
|  | B275 | 乳牙预成冠 |  | 乳牙预成冠套装：120个/盒 | 乳牙预成冠 |  |  | 盒 | [7 empty] | 盒 | [7 empty] | 盒 | [7 empty] | 盒 | [7 empty] | 盒
|  | B276 | 舌侧扣 |  | 10*1 | 舌侧扣 |  |  | 包 | [7 empty] | 包 | [7 empty] | 包 | [7 empty] | 包 | [7 empty] | 包
|  | B277 | 舌侧扣(环、钓) |  | 网底舌侧扣 | 舌侧扣(环、钓) |  |  | 包 | [7 empty] | 包 | [7 empty] | 包 | [7 empty] | 包 | [7 empty] | 包
|  | B278 | 石膏调刀 |  | 常规 | 石膏调刀 |  |  | 把 | [7 empty] | 把 | [7 empty] | 把 | [7 empty] | 把 | [7 empty] | 把
|  | B279 | 双固化树脂粘固剂（商品名：MexiCore）MexiCoreResinCement |  | 4.0g/支 | 双固化树脂粘固剂（商品名：MexiCore）MexiCoreResinCement |  |  | 支 | [7 empty] | 支 | [7 empty] | 支 | [7 empty] | 支 | [7 empty] | 支
|  | B280 | 双固化树脂粘接材料 |  | 基础剂 blcach XL 色号BLI | 双固化树脂粘接材料 |  |  | 套 | [7 empty] | 套 | [7 empty] | 套 | [7 empty] | 套 | [7 empty] | 套
|  | B281 | 双固化树脂粘接材料 |  | 基础剂 transparcnl 色号T | 双固化树脂粘接材料 |  |  | 套 | [7 empty] | 套 | [7 empty] | 套 | [7 empty] | 套 | [7 empty] | 套
|  | B282 | 双固化树脂粘接材料 |  | 基础剂 while 色号A1 | 双固化树脂粘接材料 |  |  | 套 | [7 empty] | 套 | [7 empty] | 套 | [7 empty] | 套 | [7 empty] | 套
|  | B283 | 双固化树脂粘接材料 |  | 基础剂 yellow(univcrsal) 色号A3 | 双固化树脂粘接材料 |  |  | 套 | [7 empty] | 套 | [7 empty] | 套 | [7 empty] | 套 | [7 empty] | 套
|  | B284 | 双固化树脂粘接材料 |  | 基础剂 LC＋1 | 双固化树脂粘接材料 |  |  | 套 | [7 empty] | 套 | [7 empty] | 套 | [7 empty] | 套 | [7 empty] | 套
|  | B285 | 双固化树脂粘接材料 |  | 催化剂 高稠度 transparcnl 色号T | 双固化树脂粘接材料 |  |  | 套 | [7 empty] | 套 | [7 empty] | 套 | [7 empty] | 套 | [7 empty] | 套
|  | B286 | 双固化树脂粘接材料 |  | 催化剂 高稠度 yellow(univcrsal) 色号A3 | 双固化树脂粘接材料 |  |  | 套 | [7 empty] | 套 | [7 empty] | 套 | [7 empty] | 套 | [7 empty] | 套
|  | B287 | 双固化树脂粘接材料 |  | 催化剂 低稠度 transparcnt 色号T | 双固化树脂粘接材料 |  |  | 套 | [7 empty] | 套 | [7 empty] | 套 | [7 empty] | 套 | [7 empty] | 套
|  | B288 | 双固化树脂粘接材料 |  | 催化剂 低稠度 yellow(univcrsal) 色号A3 | 双固化树脂粘接材料 |  |  | 套 | [7 empty] | 套 | [7 empty] | 套 | [7 empty] | 套 | [7 empty] | 套
|  | B289 | 双固化树脂粘接材料VarinkNDual-curing/light-curingresinbaseddentallutingmaterial |  | 基础剂+催化剂 | 双固化树脂粘接材料VarinkNDual-curing/light-curingresinbaseddentallutingmaterial |  |  | 套 | [7 empty] | 套 | [7 empty] | 套 | [7 empty] | 套 | [7 empty] | 套
|  | B290 | 水门汀充填器 |  | E2 | 水门汀充填器 |  |  | 把 | [7 empty] | 把 | [7 empty] | 把 | [7 empty] | 把 | [7 empty] | 把
|  | B291 | 水枪头 |  | 200支*1盒 | 水枪头 |  |  | 盒 | [7 empty] | 盒 | [7 empty] | 盒 | [7 empty] | 盒 | [7 empty] | 盒
|  | B292 | 酸蚀剂 |  | 2.5ml/支 | 酸蚀剂 |  |  | 支 | [7 empty] | 支 | [7 empty] | 支 | [7 empty] | 支 | [7 empty] | 支
|  | B293 | 剔挖器 |  | 八角柄整体形式：E2 | 剔挖器 |  |  | 把 | [7 empty] | 把 | [7 empty] | 把 | [7 empty] | 把 | [7 empty] | 把
|  | B294 | 剔挖器 |  | 八角柄整体形式：E4 | 剔挖器 |  |  | 把 | [7 empty] | 把 | [7 empty] | 把 | [7 empty] | 把 | [7 empty] | 把
|  | B295 | 头戴式检查灯 |  | ？ | 头戴式检查灯 |  |  | 台 | [7 empty] | 台 | [7 empty] | 台 | [7 empty] | 台 | [7 empty] | 台
|  | B296 | 推簧 |  | OS-12 | 推簧 |  |  | 包 | [7 empty] | 包 | [7 empty] | 包 | [7 empty] | 包 | [7 empty] | 包
|  | B297 | 弯手机コントラアングルハンドピ一スFXシリ一ズ |  | FX23 | 弯手机コントラアングルハンドピ一スFXシリ一ズ |  |  | 套 | [7 empty] | 套 | [7 empty] | 套 | [7 empty] | 套 | [7 empty] | 套
|  | B298 | 钨钢磨头 |  | 伊丹 | 钨钢磨头 |  |  | 个 | [7 empty] | 个 | [7 empty] | 个 | [7 empty] | 个 | [7 empty] | 个
|  | B299 | 无砷失活抑菌剂 |  | 1g/支 | 无砷失活抑菌剂 |  |  | 支 | [7 empty] | 支 | [7 empty] | 支 | [7 empty] | 支 | [7 empty] | 支
|  | B300 | 无针注射推进器 |  | 规格1：A型 | 无针注射推进器 |  |  | 把 | [7 empty] | 把 | [7 empty] | 把 | [7 empty] | 把 | [7 empty] | 把
|  | B301 | 无针注射推进器 |  | 规格2：C/W型 | 无针注射推进器 |  |  | 把 | [7 empty] | 把 | [7 empty] | 把 | [7 empty] | 把 | [7 empty] | 把
|  | B302 | 吸唾管 |  | 直径6.5mm 长度150mm 100支/包 | 吸唾管 |  |  | 包 | [7 empty] | 包 | [7 empty] | 包 | [7 empty] | 包 | [7 empty] | 包
|  | B303 | 矽离子 |  | 子弹头 | 矽离子 |  |  | 盒 | [7 empty] | 盒 | [7 empty] | 盒 | [7 empty] | 盒 | [7 empty] | 盒
|  | B304 | 下额牵引装置 |  | 大 | 下额牵引装置 |  |  | 个 | [7 empty] | 个 | [7 empty] | 个 | [7 empty] | 个 | [7 empty] | 个
|  | B305 | 下额牵引装置 |  | 中 | 下额牵引装置 |  |  | 个 | [7 empty] | 个 | [7 empty] | 个 | [7 empty] | 个 | [7 empty] | 个
|  | B306 | 下额牵引装置 |  | 小 | 下额牵引装置 |  |  | 个 | [7 empty] | 个 | [7 empty] | 个 | [7 empty] | 个 | [7 empty] | 个
|  | B307 | 纤维桩 |  | 1.2 | 纤维桩 |  |  | 根 | [7 empty] | 根 | [7 empty] | 根 | [7 empty] | 根 | [7 empty] | 根
|  | B308 | 纤维桩 |  | 1.4 | 纤维桩 |  |  | 根 | [7 empty] | 根 | [7 empty] | 根 | [7 empty] | 根 | [7 empty] | 根
|  | B309 | 纤维桩 |  | 1.6 | 纤维桩 |  |  | 根 | [7 empty] | 根 | [7 empty] | 根 | [7 empty] | 根 | [7 empty] | 根
|  | B310 | 纤维桩 |  | 1.0 | 纤维桩 |  |  | 根 | [7 empty] | 根 | [7 empty] | 根 | [7 empty] | 根 | [7 empty] | 根
|  | B311 | 纤维桩 |  | 直棍桩（1.0) | 纤维桩 |  |  | 根 | [7 empty] | 根 | [7 empty] | 根 | [7 empty] | 根 | [7 empty] | 根
|  | B312 | 纤维桩 |  | 直棍桩（1.2） | 纤维桩 |  |  | 根 | [7 empty] | 根 | [7 empty] | 根 | [7 empty] | 根 | [7 empty] | 根
|  | B313 | 纤维桩 |  | 直棍桩（1.4） | 纤维桩 |  |  | 根 | [7 empty] | 根 | [7 empty] | 根 | [7 empty] | 根 | [7 empty] | 根
|  | B314 | 纤维桩 |  | 直棍桩（1.6） | 纤维桩 |  |  | 根 | [7 empty] | 根 | [7 empty] | 根 | [7 empty] | 根 | [7 empty] | 根
|  | B315 | 纤维桩 |  | 锥形固位桩（1.0） | 纤维桩 |  |  | 根 | [7 empty] | 根 | [7 empty] | 根 | [7 empty] | 根 | [7 empty] | 根
|  | B316 | 纤维桩 |  | 锥形固位桩（1.2） | 纤维桩 |  |  | 根 | [7 empty] | 根 | [7 empty] | 根 | [7 empty] | 根 | [7 empty] | 根
|  | B317 | 纤维桩 |  | 锥形固位桩（1.6） | 纤维桩 |  |  | 根 | [7 empty] | 根 | [7 empty] | 根 | [7 empty] | 根 | [7 empty] | 根
|  | B318 | 纤维桩 |  | 双锥度桩（1.25/0.8)辅桩 | 纤维桩 |  |  | 根 | [7 empty] | 根 | [7 empty] | 根 | [7 empty] | 根 | [7 empty] | 根
|  | B319 | 纤维桩 |  | 锥形固位桩（1.4） | 纤维桩 |  |  | 根 | [7 empty] | 根 | [7 empty] | 根 | [7 empty] | 根 | [7 empty] | 根
|  | B320 | 纤维桩 |  | 双锥度桩（1.5/0.9）辅桩 | 纤维桩 |  |  | 根 | [7 empty] | 根 | [7 empty] | 根 | [7 empty] | 根 | [7 empty] | 根
|  | B321 | 纤维桩 |  | 双锥度桩（1.8/1.0）辅桩 | 纤维桩 |  |  | 根 | [7 empty] | 根 | [7 empty] | 根 | [7 empty] | 根 | [7 empty] | 根
|  | B322 | 橡胶抛光磨头 |  |  | 橡胶抛光磨头 |  |  | 个 | [7 empty] | 个 | [7 empty] | 个 | [7 empty] | 个 | [7 empty] | 个
|  | B323 | 橡皮碗 |  | 彩色、中号 | 橡皮碗 |  |  | 个 | [7 empty] | 个 | [7 empty] | 个 | [7 empty] | 个 | [7 empty] | 个
|  | B324 | 消毒刷 |  | 涂药棒 100支/桶 4桶/盒 | 消毒刷 |  |  | 桶 | [7 empty] | 桶 | [7 empty] | 桶 | [7 empty] | 桶 | [7 empty] | 桶
|  | B325 | 消毒刷 |  | 涂药棒 大 | 消毒刷 |  |  | 瓶 | [7 empty] | 瓶 | [7 empty] | 瓶 | [7 empty] | 瓶 | [7 empty] | 瓶
|  | B326 | 消毒刷 |  | 涂药棒 中 | 消毒刷 |  |  | 瓶 | [7 empty] | 瓶 | [7 empty] | 瓶 | [7 empty] | 瓶 | [7 empty] | 瓶
|  | B327 | 消毒刷 |  | 涂药棒 小 | 消毒刷 |  |  | 瓶 | [7 empty] | 瓶 | [7 empty] | 瓶 | [7 empty] | 瓶 | [7 empty] | 瓶
|  | B328 | 消毒刷 |  | 毛刷头 （小号） | 消毒刷 |  |  | 瓶 | [7 empty] | 瓶 | [7 empty] | 瓶 | [7 empty] | 瓶 | [7 empty] | 瓶
|  | B329 | 消毒刷 |  | 毛刷头 （大号） | 消毒刷 |  |  | 瓶 | [7 empty] | 瓶 | [7 empty] | 瓶 | [7 empty] | 瓶 | [7 empty] | 瓶
|  | B330 | 牙本质牙釉质粘接剂 |  | 3g | 牙本质牙釉质粘接剂 |  |  | 瓶 | [7 empty] | 瓶 | [7 empty] | 瓶 | [7 empty] | 瓶 | [7 empty] | 瓶
|  | B331 | 牙齿脱敏膏 |  | 55g/支 | 牙齿脱敏膏 |  |  | 只 | [7 empty] | 只 | [7 empty] | 只 | [7 empty] | 只 | [7 empty] | 只
|  | B332 | 牙科膜片 |  | 方形 边长（mm）:127X127厚度（mm）1.5 | 牙科膜片 |  |  | 包 | [7 empty] | 包 | [7 empty] | 包 | [7 empty] | 包 | [7 empty] | 包
|  | B333 | 牙科石膏 |  | 1.5kg | 牙科石膏 |  |  | 袋 | [7 empty] | 袋 | [7 empty] | 袋 | [7 empty] | 袋 | [7 empty] | 袋
|  | B334 | 牙科石膏Die-Stone |  | 1.5kg | 牙科石膏Die-Stone |  |  | 袋 | [7 empty] | 袋 | [7 empty] | 袋 | [7 empty] | 袋 | [7 empty] | 袋
|  | B335 | 牙科石膏产品 |  | 1000g/袋 | 牙科石膏产品 |  |  | 袋 | [7 empty] | 袋 | [7 empty] | 袋 | [7 empty] | 袋 | [7 empty] | 袋
|  | B336 | 牙科手机清洗润滑剂 |  | 300mL | 牙科手机清洗润滑剂 |  |  | 瓶 | [7 empty] | 瓶 | [7 empty] | 瓶 | [7 empty] | 瓶 | [7 empty] | 瓶
|  | B337 | 牙科用研磨材料Dentslabrasivematerials |  | 硅橡胶磨轮 | 牙科用研磨材料Dentslabrasivematerials |  |  | 盒 | [7 empty] | 盒 | [7 empty] | 盒 | [7 empty] | 盒 | [7 empty] | 盒
|  | B338 | 牙科正畸带环、颊面管 |  | 标准丝弓带环(16号-30号） | 牙科正畸带环、颊面管 |  |  | 袋 | [7 empty] | 袋 | [7 empty] | 袋 | [7 empty] | 袋 | [7 empty] | 袋
|  | B339 | 牙科正畸弹性体附件 |  | 链状橡皮圈 | 牙科正畸弹性体附件 |  |  | 卷 | [7 empty] | 卷 | [7 empty] | 卷 | [7 empty] | 卷 | [7 empty] | 卷
|  | B340 | 牙科正畸弹性体附件Orthodonticelastomericauxiliaries |  | 橡皮链GCSH-CC | 牙科正畸弹性体附件Orthodonticelastomericauxiliaries |  |  | 卷 | [7 empty] | 卷 | [7 empty] | 卷 | [7 empty] | 卷 | [7 empty] | 卷
|  | B341 | 牙科正畸弹性体附件Orthodonticelastomericauxiliaries |  | 橡皮链GCSH-CO | 牙科正畸弹性体附件Orthodonticelastomericauxiliaries |  |  | 卷 | [7 empty] | 卷 | [7 empty] | 卷 | [7 empty] | 卷 | [7 empty] | 卷
|  | B342 | 牙科正畸弹性体附件Orthodonticelastomericauxiliaries |  | 橡皮链GCSH-COM | 牙科正畸弹性体附件Orthodonticelastomericauxiliaries |  |  | 卷 | [7 empty] | 卷 | [7 empty] | 卷 | [7 empty] | 卷 | [7 empty] | 卷
|  | B343 | 牙科正畸橡皮圈AlastikForceProductsandIntraoralElastics |  | 3/8 | 牙科正畸橡皮圈AlastikForceProductsandIntraoralElastics |  |  | 包 | [7 empty] | 包 | [7 empty] | 包 | [7 empty] | 包 | [7 empty] | 包
|  | B344 | 牙科正畸橡皮圈AlastikForceProductsandIntraoralElastics |  | 5/16 | 牙科正畸橡皮圈AlastikForceProductsandIntraoralElastics |  |  | 包 | [7 empty] | 包 | [7 empty] | 包 | [7 empty] | 包 | [7 empty] | 包
|  | B345 | 牙科正畸橡皮圈AlastikForceProductsandIntraoralElastics |  | 1/4 | 牙科正畸橡皮圈AlastikForceProductsandIntraoralElastics |  |  | 包 | [7 empty] | 包 | [7 empty] | 包 | [7 empty] | 包 | [7 empty] | 包
|  | B346 | 牙科正畸橡皮圈AlastikForceProductsandIntraoralElastics |  | 3/16 | 牙科正畸橡皮圈AlastikForceProductsandIntraoralElastics |  |  | 包 | [7 empty] | 包 | [7 empty] | 包 | [7 empty] | 包 | [7 empty] | 包
|  | B347 | 牙科正畸橡皮圈AlastikForceProductsandIntraoralElastics |  | 1/8 | 牙科正畸橡皮圈AlastikForceProductsandIntraoralElastics |  |  | 包 | [7 empty] | 包 | [7 empty] | 包 | [7 empty] | 包 | [7 empty] | 包
|  | B348 | 牙科正畸橡皮圈AlastikForceProductsandIntraoralElastics |  | 3/8 | 牙科正畸橡皮圈AlastikForceProductsandIntraoralElastics |  |  | 包 | [7 empty] | 包 | [7 empty] | 包 | [7 empty] | 包 | [7 empty] | 包
|  | B349 | 牙科正畸橡皮圈AlastikForceProductsandIntraoralElastics |  | 5/16 | 牙科正畸橡皮圈AlastikForceProductsandIntraoralElastics |  |  | 包 | [7 empty] | 包 | [7 empty] | 包 | [7 empty] | 包 | [7 empty] | 包
|  | B350 | 牙科正畸橡皮圈AlastikForceProductsandIntraoralElastics |  | 1/4 | 牙科正畸橡皮圈AlastikForceProductsandIntraoralElastics |  |  | 包 | [7 empty] | 包 | [7 empty] | 包 | [7 empty] | 包 | [7 empty] | 包
|  | B351 | 牙科正畸橡皮圈AlastikForceProductsandIntraoralElastics |  | 3/16 | 牙科正畸橡皮圈AlastikForceProductsandIntraoralElastics |  |  | 包 | [7 empty] | 包 | [7 empty] | 包 | [7 empty] | 包 | [7 empty] | 包
|  | B352 | 牙科正畸橡皮圈AlastikForceProductsandIntraoralElastics |  | 1/8 | 牙科正畸橡皮圈AlastikForceProductsandIntraoralElastics |  |  | 包 | [7 empty] | 包 | [7 empty] | 包 | [7 empty] | 包 | [7 empty] | 包
|  | B353 | 牙探针 |  | 12颗/板 | 牙探针 |  |  | 板 | [7 empty] | 板 | [7 empty] | 板 | [7 empty] | 板 | [7 empty] | 板
|  | B354 | 牙探针 |  | 170mm | 牙探针 |  |  | 支 | [7 empty] | 支 | [7 empty] | 支 | [7 empty] | 支 | [7 empty] | 支
|  | B355 | 牙探针 |  | 170mm | 牙探针 |  |  | 支 | [7 empty] | 支 | [7 empty] | 支 | [7 empty] | 支 | [7 empty] | 支
|  | B356 | 牙探针 |  | 单头：E3 | 牙探针 |  |  | 支 | [7 empty] | 支 | [7 empty] | 支 | [7 empty] | 支 | [7 empty] | 支
|  | B357 | 牙探针（齿科用フ口一チ） |  | MANI SQUARE BROACHES(0#) | 牙探针（齿科用フ口一チ） |  |  | 板 | [7 empty] | 板 | [7 empty] | 板 | [7 empty] | 板 | [7 empty] | 板
|  | B358 | 牙探针（齿科用フ口一チ） |  | MANI SQUARE BROACHES(00#) | 牙探针（齿科用フ口一チ） |  |  | 板 | [7 empty] | 板 | [7 empty] | 板 | [7 empty] | 板 | [7 empty] | 板
|  | B359 | 牙探针（齿科用フ口一チ） |  | MANI SQUARE BROACHES(000#) | 牙探针（齿科用フ口一チ） |  |  | 板 | [7 empty] | 板 | [7 empty] | 板 | [7 empty] | 板 | [7 empty] | 板
|  | B360 | 牙贴面 |  | 6*1 | 牙贴面 |  |  | 盒 | [7 empty] | 盒 | [7 empty] | 盒 | [7 empty] | 盒 | [7 empty] | 盒
|  | B361 | 牙线 |  | 25M/盒 | 牙线 |  |  | 盒 | [7 empty] | 盒 | [7 empty] | 盒 | [7 empty] | 盒 | [7 empty] | 盒
|  | B362 | 牙龈分离器 |  | 5# | 牙龈分离器 |  |  | 支 | [7 empty] | 支 | [7 empty] | 支 | [7 empty] | 支 | [7 empty] | 支
|  | B363 | 牙龈分离器 |  | 6# | 牙龈分离器 |  |  | 支 | [7 empty] | 支 | [7 empty] | 支 | [7 empty] | 支 | [7 empty] | 支
|  | B364 | 牙龈分离器 |  | 7# | 牙龈分离器 |  |  | 支 | [7 empty] | 支 | [7 empty] | 支 | [7 empty] | 支 | [7 empty] | 支
|  | B365 | 牙用根管桩 |  | 扁头型：BM1.20 | 牙用根管桩 |  |  | 盒 | [7 empty] | 盒 | [7 empty] | 盒 | [7 empty] | 盒 | [7 empty] | 盒
|  | B366 | 牙用根管桩 |  | 扁头型：BM1.38 | 牙用根管桩 |  |  | 盒 | [7 empty] | 盒 | [7 empty] | 盒 | [7 empty] | 盒 | [7 empty] | 盒
|  | B367 | 牙用根管桩 |  | 扁头型：BM1.58 | 牙用根管桩 |  |  | 盒 | [7 empty] | 盒 | [7 empty] | 盒 | [7 empty] | 盒 | [7 empty] | 盒
|  | B368 | 牙用根管桩 |  | 扁头型：BM1.78 | 牙用根管桩 |  |  | 盒 | [7 empty] | 盒 | [7 empty] | 盒 | [7 empty] | 盒 | [7 empty] | 盒
|  | B369 | 牙用根管桩 |  | 方头型：BM0.93 | 牙用根管桩 |  |  | 盒 | [7 empty] | 盒 | [7 empty] | 盒 | [7 empty] | 盒 | [7 empty] | 盒
|  | B370 | 牙用根管桩 |  | 方头型：BM1.08 | 牙用根管桩 |  |  | 盒 | [7 empty] | 盒 | [7 empty] | 盒 | [7 empty] | 盒 | [7 empty] | 盒
|  | B371 | 牙用根管桩 |  | 方头型：BM1.20 | 牙用根管桩 |  |  | 盒 | [7 empty] | 盒 | [7 empty] | 盒 | [7 empty] | 盒 | [7 empty] | 盒
|  | B372 | 牙用根管桩 |  | 方头型：BM1.38 | 牙用根管桩 |  |  | 盒 | [7 empty] | 盒 | [7 empty] | 盒 | [7 empty] | 盒 | [7 empty] | 盒
|  | B373 | 牙用镊 |  | 16cm | 牙用镊 |  |  | 把 | [7 empty] | 把 | [7 empty] | 把 | [7 empty] | 把 | [7 empty] | 把
|  | B374 | 牙正畸结扎丝 |  | 0.2#*50g | 牙正畸结扎丝 |  |  | 卷 | [7 empty] | 卷 | [7 empty] | 卷 | [7 empty] | 卷 | [7 empty] | 卷
|  | B375 | 牙正畸结扎丝 |  | 0.25#*50g | 牙正畸结扎丝 |  |  | 卷 | [7 empty] | 卷 | [7 empty] | 卷 | [7 empty] | 卷 | [7 empty] | 卷
|  | B376 | 研磨材料 |  | 46022 | 研磨材料 |  |  | 包 | [7 empty] | 包 | [7 empty] | 包 | [7 empty] | 包 | [7 empty] | 包
|  | B377 | 研磨材料 |  | 46122 | 研磨材料 |  |  | 包 | [7 empty] | 包 | [7 empty] | 包 | [7 empty] | 包 | [7 empty] | 包
|  | B378 | 咬合纸 |  | 双面蓝 10张/本 20本/盒,0.5mm | 咬合纸 |  |  | 盒 | [7 empty] | 盒 | [7 empty] | 盒 | [7 empty] | 盒 | [7 empty] | 盒
|  | B379 | 咬合纸 |  | 蓝色 | 咬合纸 |  |  | 盒 | [7 empty] | 盒 | [7 empty] | 盒 | [7 empty] | 盒 | [7 empty] | 盒
|  | B380 | 一次性防护眼镜 |  |  | 一次性防护眼镜 |  |  | 付 | [7 empty] | 付 | [7 empty] | 付 | [7 empty] | 付 | [7 empty] | 付
|  | B381 | 一次性隔离膜 |  | 1200小片/卷，1卷/盒 | 一次性隔离膜 |  |  | 盒 | [7 empty] | 盒 | [7 empty] | 盒 | [7 empty] | 盒 | [7 empty] | 盒
|  | B382 | 一次性使用口腔器械盒 |  | 8*1 | 一次性使用口腔器械盒 |  |  | 个 | [7 empty] | 个 | [7 empty] | 个 | [7 empty] | 个 | [7 empty] | 个
|  | B383 | 一次性使用口腔器械盒 |  | 1000*1件 | 一次性使用口腔器械盒 |  |  | 个 | [7 empty] | 个 | [7 empty] | 个 | [7 empty] | 个 | [7 empty] | 个
|  | B384 | 一次性使用口腔器械盒 |  | BH-1 口腔镜、 | 一次性使用口腔器械盒 |  |  | 支 | [7 empty] | 支 | [7 empty] | 支 | [7 empty] | 支 | [7 empty] | 支
|  | B385 | 一次性探针 |  | 100支/包 | 一次性探针 |  |  | 支 | [7 empty] | 支 | [7 empty] | 支 | [7 empty] | 支 | [7 empty] | 支
|  | B386 | 一次性围巾 |  | 1*10*1000 | 一次性围巾 |  |  | 个 | [7 empty] | 个 | [7 empty] | 个 | [7 empty] | 个 | [7 empty] | 个
|  | B387 | 一次性牙科注射针DisposableDentalNeedle |  | 27G-L | 一次性牙科注射针DisposableDentalNeedle |  |  | 盒 | [7 empty] | 盒 | [7 empty] | 盒 | [7 empty] | 盒 | [7 empty] | 盒
|  | B388 | 一次性牙科注射针DisposableDentalNeedle |  | 30G-S | 一次性牙科注射针DisposableDentalNeedle |  |  | 盒 | [7 empty] | 盒 | [7 empty] | 盒 | [7 empty] | 盒 | [7 empty] | 盒
|  | B389 | 医用缝合针 |  | 普通型 ? | 医用缝合针 |  |  | 包 | [7 empty] | 包 | [7 empty] | 包 | [7 empty] | 包 | [7 empty] | 包
|  | B390 | 医用检查垫 |  | JCD-Ⅰ | 医用检查垫 |  |  | 条 | [7 empty] | 条 | [7 empty] | 条 | [7 empty] | 条 | [7 empty] | 条
|  | B391 | 义齿基托树脂 |  | 500ml/瓶 | 义齿基托树脂 |  |  | 瓶 | [7 empty] | 瓶 | [7 empty] | 瓶 | [7 empty] | 瓶 | [7 empty] | 瓶
|  | B392 | 银汞合金充填器 |  | 单头：E1 | 银汞合金充填器 |  |  | 支 | [7 empty] | 支 | [7 empty] | 支 | [7 empty] | 支 | [7 empty] | 支
|  | B393 | 银汞合金充填器 |  | 单头：E1 | 银汞合金充填器 |  |  | 支 | [7 empty] | 支 | [7 empty] | 支 | [7 empty] | 支 | [7 empty] | 支
|  | B394 | 银汞合金充填器 |  | 单头：E11/2 | 银汞合金充填器 |  |  | 支 | [7 empty] | 支 | [7 empty] | 支 | [7 empty] | 支 | [7 empty] | 支
|  | B395 | 银汞合金充填器 |  | 单头：E2 | 银汞合金充填器 |  |  | 支 | [7 empty] | 支 | [7 empty] | 支 | [7 empty] | 支 | [7 empty] | 支
|  | B396 | 银汞合金充填器 |  | 单头：E3 | 银汞合金充填器 |  |  | 支 | [7 empty] | 支 | [7 empty] | 支 | [7 empty] | 支 | [7 empty] | 支
|  | B397 | 银汞合金充填器 |  | 双头：E1-2 | 银汞合金充填器 |  |  | 支 | [7 empty] | 支 | [7 empty] | 支 | [7 empty] | 支 | [7 empty] | 支
|  | B398 | 银汞合金充填器 |  | 双头：R1-2 | 银汞合金充填器 |  |  | 支 | [7 empty] | 支 | [7 empty] | 支 | [7 empty] | 支 | [7 empty] | 支
|  | B399 | 银汞合金充填器 |  | 双头：E11/2-21/2 | 银汞合金充填器 |  |  | 支 | [7 empty] | 支 | [7 empty] | 支 | [7 empty] | 支 | [7 empty] | 支
|  | B400 | 银汞合金充填器 |  | 双头：R11/2-21/2 | 银汞合金充填器 |  |  | 支 | [7 empty] | 支 | [7 empty] | 支 | [7 empty] | 支 | [7 empty] | 支
|  | B401 | 银汞合金充填器 |  | 双头：E3×1-1×3 | 银汞合金充填器 |  |  | 支 | [7 empty] | 支 | [7 empty] | 支 | [7 empty] | 支 | [7 empty] | 支
|  | B402 | 银汞胶囊 |  | 200mg | 银汞胶囊 |  |  | 盒 | [7 empty] | 盒 | [7 empty] | 盒 | [7 empty] | 盒 | [7 empty] | 盒
|  | B403 | 银汞胶囊 |  | 400mg | 银汞胶囊 |  |  | 盒 | [7 empty] | 盒 | [7 empty] | 盒 | [7 empty] | 盒 | [7 empty] | 盒
|  | B404 | 银汞胶囊 |  | 600mg | 银汞胶囊 |  |  | 盒 | [7 empty] | 盒 | [7 empty] | 盒 | [7 empty] | 盒 | [7 empty] | 盒
|  | B405 | 暂封补牙条 |  | 100g | 暂封补牙条 |  |  | 盒 | [7 empty] | 盒 | [7 empty] | 盒 | [7 empty] | 盒 | [7 empty] | 盒
|  | B406 | 暂时填充材料 |  | 15g/盒 | 暂时填充材料 |  |  | 盒 | [7 empty] | 盒 | [7 empty] | 盒 | [7 empty] | 盒 | [7 empty] | 盒
|  | B407 | 正畸颊面管 |  | 传动网底直丝弓颊面管/传动直丝弓颊面管 标准型0.022" | 正畸颊面管 |  |  | 袋 | [7 empty] | 袋 | [7 empty] | 袋 | [7 empty] | 袋 | [7 empty] | 袋
|  | B408 | 正畸颊面管 |  | 网底直丝弓颊面管 ? | 正畸颊面管 |  |  | 包 | [7 empty] | 包 | [7 empty] | 包 | [7 empty] | 包 | [7 empty] | 包
|  | B411 | 正畸钳HandInstruments |  | 900-704 | 正畸钳HandInstruments |  |  | 把 | [7 empty] | 把 | [7 empty] | 把 | [7 empty] | 把 | [7 empty] | 把
|  | B412 | 正畸丝 |  | 0.018 | 正畸丝 |  |  | 筒 | [7 empty] | 筒 | [7 empty] | 筒 | [7 empty] | 筒 | [7 empty] | 筒
|  | B413 | 正畸丝 |  | 摇椅丝 弓形13 SE-D-(12)-(U) | 正畸丝 |  |  | 袋 | [7 empty] | 袋 | [7 empty] | 袋 | [7 empty] | 袋 | [7 empty] | 袋
|  | B415 | 正畸丝 |  | 圆 | 正畸丝 |  |  | 袋 | [7 empty] | 袋 | [7 empty] | 袋 | [7 empty] | 袋 | [7 empty] | 袋
|  | B416 | 正畸丝 |  | 摇椅丝 弓形13 SE-D-(14)-(U) | 正畸丝 |  |  | 袋 | [7 empty] | 袋 | [7 empty] | 袋 | [7 empty] | 袋 | [7 empty] | 袋
|  | B417 | 正畸丝 |  | 摇椅丝 弓形13 SE-D-(16)-(U) | 正畸丝 |  |  | 袋 | [7 empty] | 袋 | [7 empty] | 袋 | [7 empty] | 袋 | [7 empty] | 袋
|  | B418 | 正畸丝 |  | 摇椅丝 弓形13 SE-D-(18)-(U) | 正畸丝 |  |  | 袋 | [7 empty] | 袋 | [7 empty] | 袋 | [7 empty] | 袋 | [7 empty] | 袋
|  | B419 | 正畸丝 |  | 摇椅丝 弓形13 SE-D-(12)-(L) | 正畸丝 |  |  | 袋 | [7 empty] | 袋 | [7 empty] | 袋 | [7 empty] | 袋 | [7 empty] | 袋
|  | B420 | 正畸丝 |  | 摇椅丝 弓形13 SE-D-(16)-(L) | 正畸丝 |  |  | 袋 | [7 empty] | 袋 | [7 empty] | 袋 | [7 empty] | 袋 | [7 empty] | 袋
|  | B421 | 正畸丝 |  | 摇椅丝 弓形13 SE-D-(18)-(L) | 正畸丝 |  |  | 袋 | [7 empty] | 袋 | [7 empty] | 袋 | [7 empty] | 袋 | [7 empty] | 袋
|  | B422 | 正畸丝 |  | 摇椅丝 弓形13 SE-D-(14)-(L) | 正畸丝 |  |  | 袋 | [7 empty] | 袋 | [7 empty] | 袋 | [7 empty] | 袋 | [7 empty] | 袋
|  | B423 | 正畸丝 |  | 超弹型：SE-R-(1425)-(U) | 正畸丝 |  |  | 袋 | [7 empty] | 袋 | [7 empty] | 袋 | [7 empty] | 袋 | [7 empty] | 袋
|  | B424 | 正畸丝 |  | 超弹型：SE-R-(1616)-(L) | 正畸丝 |  |  | 袋 | [7 empty] | 袋 | [7 empty] | 袋 | [7 empty] | 袋 | [7 empty] | 袋
|  | B425 | 正畸丝 |  | 超弹型：SE-R-(1622)-(U) | 正畸丝 |  |  | 袋 | [7 empty] | 袋 | [7 empty] | 袋 | [7 empty] | 袋 | [7 empty] | 袋
|  | B426 | 正畸丝 |  | 超弹型：SE-R-(1625)-(U) | 正畸丝 |  |  | 袋 | [7 empty] | 袋 | [7 empty] | 袋 | [7 empty] | 袋 | [7 empty] | 袋
|  | B427 | 正畸丝 |  | 超弹型：SE-R-(1722)-(U) | 正畸丝 |  |  | 袋 | [7 empty] | 袋 | [7 empty] | 袋 | [7 empty] | 袋 | [7 empty] | 袋
|  | B428 | 正畸丝 |  | 超弹型：SE-R-(1725)-(U) | 正畸丝 |  |  | 袋 | [7 empty] | 袋 | [7 empty] | 袋 | [7 empty] | 袋 | [7 empty] | 袋
|  | B429 | 正畸丝 |  | 超弹型：SE-R-(1818)-(U) | 正畸丝 |  |  | 袋 | [7 empty] | 袋 | [7 empty] | 袋 | [7 empty] | 袋 | [7 empty] | 袋
|  | B430 | 正畸丝 |  | 超弹型：SE-R-(1822)-(U) | 正畸丝 |  |  | 袋 | [7 empty] | 袋 | [7 empty] | 袋 | [7 empty] | 袋 | [7 empty] | 袋
|  | B431 | 正畸丝 |  | 超弹型：SE-R-(1825)-(U) | 正畸丝 |  |  | 袋 | [7 empty] | 袋 | [7 empty] | 袋 | [7 empty] | 袋 | [7 empty] | 袋
|  | B432 | 正畸丝 |  | 超弹型：SE-R-(1925)-(U) | 正畸丝 |  |  | 袋 | [7 empty] | 袋 | [7 empty] | 袋 | [7 empty] | 袋 | [7 empty] | 袋
|  | B433 | 正畸丝 |  | 超弹型：SE-R-(2020)-(U) | 正畸丝 |  |  | 袋 | [7 empty] | 袋 | [7 empty] | 袋 | [7 empty] | 袋 | [7 empty] | 袋
|  | B434 | 正畸丝 |  | 超弹型：SE-R-(2125)-(L) | 正畸丝 |  |  | 袋 | [7 empty] | 袋 | [7 empty] | 袋 | [7 empty] | 袋 | [7 empty] | 袋
|  | B435 | 正畸丝 |  | 超弹型：SE-R-(2125)-(U) | 正畸丝 |  |  | 袋 | [7 empty] | 袋 | [7 empty] | 袋 | [7 empty] | 袋 | [7 empty] | 袋
|  | B436 | 正畸丝 |  | 超弹型：SE-D-(10)-(U) | 正畸丝 |  |  | 袋 | [7 empty] | 袋 | [7 empty] | 袋 | [7 empty] | 袋 | [7 empty] | 袋
|  | B437 | 正畸丝 |  | 超弹型：SE-R-(1425)-(L) | 正畸丝 |  |  | 袋 | [7 empty] | 袋 | [7 empty] | 袋 | [7 empty] | 袋 | [7 empty] | 袋
|  | B438 | 正畸丝 |  | 超弹型：SE-R-(1616)-(U) | 正畸丝 |  |  | 袋 | [7 empty] | 袋 | [7 empty] | 袋 | [7 empty] | 袋 | [7 empty] | 袋
|  | B439 | 正畸丝 |  | 超弹型：SE-R-(1622)-(L) | 正畸丝 |  |  | 袋 | [7 empty] | 袋 | [7 empty] | 袋 | [7 empty] | 袋 | [7 empty] | 袋
|  | B440 | 正畸丝 |  | 超弹型：SE-R-(1625)-(L) | 正畸丝 |  |  | 袋 | [7 empty] | 袋 | [7 empty] | 袋 | [7 empty] | 袋 | [7 empty] | 袋
|  | B441 | 正畸丝 |  | 超弹型：SE-R-(1722)-(L) | 正畸丝 |  |  | 袋 | [7 empty] | 袋 | [7 empty] | 袋 | [7 empty] | 袋 | [7 empty] | 袋
|  | B442 | 正畸丝 |  | 超弹型：SE-R-(1725)-(L) | 正畸丝 |  |  | 袋 | [7 empty] | 袋 | [7 empty] | 袋 | [7 empty] | 袋 | [7 empty] | 袋
|  | B443 | 正畸丝 |  | 超弹型：SE-R-(1818)-(L) | 正畸丝 |  |  | 袋 | [7 empty] | 袋 | [7 empty] | 袋 | [7 empty] | 袋 | [7 empty] | 袋
|  | B444 | 正畸丝 |  | 超弹型：SE-R-(1822)-(L) | 正畸丝 |  |  | 袋 | [7 empty] | 袋 | [7 empty] | 袋 | [7 empty] | 袋 | [7 empty] | 袋
|  | B445 | 正畸丝 |  | 超弹型：SE-R-(1825)-(L) | 正畸丝 |  |  | 袋 | [7 empty] | 袋 | [7 empty] | 袋 | [7 empty] | 袋 | [7 empty] | 袋
|  | B446 | 正畸丝 |  | 超弹型：SE-R-(1925)-(L) | 正畸丝 |  |  | 袋 | [7 empty] | 袋 | [7 empty] | 袋 | [7 empty] | 袋 | [7 empty] | 袋
|  | B447 | 正畸丝 |  | 超弹型：SE-R-(2020)-(L) | 正畸丝 |  |  | 袋 | [7 empty] | 袋 | [7 empty] | 袋 | [7 empty] | 袋 | [7 empty] | 袋
|  | B448 | 正畸丝 |  | 超弹型：SE-D-(10)-(L) | 正畸丝 |  |  | 袋 | [7 empty] | 袋 | [7 empty] | 袋 | [7 empty] | 袋 | [7 empty] | 袋
|  | B449 | 正畸丝 |  | 超弹型：SE-D-(12)-(L) | 正畸丝 |  |  | 袋 | [7 empty] | 袋 | [7 empty] | 袋 | [7 empty] | 袋 | [7 empty] | 袋
|  | B450 | 正畸丝 |  | 超弹型：SE-D-(12)-(U) | 正畸丝 |  |  | 袋 | [7 empty] | 袋 | [7 empty] | 袋 | [7 empty] | 袋 | [7 empty] | 袋
|  | B451 | 正畸丝 |  | 超弹型：SE-D-(13)-(U) | 正畸丝 |  |  | 袋 | [7 empty] | 袋 | [7 empty] | 袋 | [7 empty] | 袋 | [7 empty] | 袋
|  | B452 | 正畸丝 |  | 超弹型：SE-D-(13)-(L) | 正畸丝 |  |  | 袋 | [7 empty] | 袋 | [7 empty] | 袋 | [7 empty] | 袋 | [7 empty] | 袋
|  | B453 | 正畸丝 |  | 超弹型：SE-D-(14)-(L) | 正畸丝 |  |  | 袋 | [7 empty] | 袋 | [7 empty] | 袋 | [7 empty] | 袋 | [7 empty] | 袋
|  | B454 | 正畸丝 |  | 超弹型：SE-D-(14)-(U) | 正畸丝 |  |  | 袋 | [7 empty] | 袋 | [7 empty] | 袋 | [7 empty] | 袋 | [7 empty] | 袋
|  | B455 | 正畸丝 |  | 超弹型：SE-D-(16)-(U) | 正畸丝 |  |  | 袋 | [7 empty] | 袋 | [7 empty] | 袋 | [7 empty] | 袋 | [7 empty] | 袋
|  | B456 | 正畸丝 |  | 超弹型：SE-D-(16)-(L) | 正畸丝 |  |  | 袋 | [7 empty] | 袋 | [7 empty] | 袋 | [7 empty] | 袋 | [7 empty] | 袋
|  | B457 | 正畸丝 |  | 超弹型：SE-D-(18)-(L) | 正畸丝 |  |  | 袋 | [7 empty] | 袋 | [7 empty] | 袋 | [7 empty] | 袋 | [7 empty] | 袋
|  | B458 | 正畸丝 |  | 超弹型：SE-D-(18)-(U) | 正畸丝 |  |  | 袋 | [7 empty] | 袋 | [7 empty] | 袋 | [7 empty] | 袋 | [7 empty] | 袋
|  | B459 | 正畸丝 |  | 超弹型：SE-D-(20)-(U) | 正畸丝 |  |  | 袋 | [7 empty] | 袋 | [7 empty] | 袋 | [7 empty] | 袋 | [7 empty] | 袋
|  | B460 | 正畸丝 |  | 超弹型：SE-D-(20)-(L) | 正畸丝 |  |  | 袋 | [7 empty] | 袋 | [7 empty] | 袋 | [7 empty] | 袋 | [7 empty] | 袋
|  | B461 | 正畸丝OrthodonticWires |  | Regular 229-000 | 正畸丝OrthodonticWires |  |  | 筒 | [7 empty] | 筒 | [7 empty] | 筒 | [7 empty] | 筒 | [7 empty] | 筒
|  | B462 | 正畸丝OrthodonticWires |  | Regular 230-100 | 正畸丝OrthodonticWires |  |  | 筒 | [7 empty] | 筒 | [7 empty] | 筒 | [7 empty] | 筒 | [7 empty] | 筒
|  | B463 | 正畸丝OrthodonticWires |  | Regular 231-300 | 正畸丝OrthodonticWires |  |  | 筒 | [7 empty] | 筒 | [7 empty] | 筒 | [7 empty] | 筒 | [7 empty] | 筒
|  | B464 | 正畸丝OrthodonticWires |  | Regular 232-400 | 正畸丝OrthodonticWires |  |  | 筒 | [7 empty] | 筒 | [7 empty] | 筒 | [7 empty] | 筒 | [7 empty] | 筒
|  | B465 | 正畸丝OrthodonticWires |  | Regular 233-500 | 正畸丝OrthodonticWires |  |  | 筒 | [7 empty] | 筒 | [7 empty] | 筒 | [7 empty] | 筒 | [7 empty] | 筒
|  | B466 | 正畸托槽 | 是 | 无 | 正畸托槽 |  |  | 副 | [7 empty] | 副 | [7 empty] | 副 | [7 empty] | 副 | [7 empty] | 副
|  | B467 | 正畸托槽 | 是 | 无 | 正畸托槽 |  |  | 副 | [7 empty] | 副 | [7 empty] | 副 | [7 empty] | 副 | [7 empty] | 副
|  | B468 | 正畸托槽 | 是 | 0.022” | 正畸托槽 |  |  | 副 | [7 empty] | 副 | [7 empty] | 副 | [7 empty] | 副 | [7 empty] | 副
|  | B469 | 生物陶瓷根管封闭剂 |  | SP | 生物陶瓷根管封闭剂 |  |  | 支 | [7 empty] | 支 | [7 empty] | 支 | [7 empty] | 支 | [7 empty] | 支
|  | B470 | 生物陶瓷根管修复剂 |  | BP | 生物陶瓷根管修复剂 |  |  | 支 | [7 empty] | 支 | [7 empty] | 支 | [7 empty] | 支 | [7 empty] | 支
|  | B471 | 成型 片套装 |  | 套装 | 成型 片套装 |  |  | 充填术辅助材料 | [7 empty] | 充填术辅助材料 | [7 empty] | 充填术辅助材料 | [7 empty] | 充填术辅助材料 | [7 empty] | 充填术辅助材料
|  | B472 | 艾瑞金胶胶原蛋白海绵塞 |  | 7*15mm | 艾瑞金胶胶原蛋白海绵塞 |  |  | 止血材料 | [7 empty] | 止血材料 | [7 empty] | 止血材料 | [7 empty] | 止血材料 | [7 empty] | 止血材料
|  | B473 | MRC | 是 | 各型号 | MRC |  |  | 矫治器 | [7 empty] | 矫治器 | [7 empty] | 矫治器 | [7 empty] | 矫治器 | [7 empty] | 矫治器
|  | B474 | G型扩孔钻 |  | 各型号 | G型扩孔钻 |  |  | 盒 | [7 empty] | 盒 | [7 empty] | 盒 | [7 empty] | 盒 | [7 empty] | 盒
|  | B475 | P型扩孔钻 |  | 各型号 | P型扩孔钻 |  |  | 盒 | [7 empty] | 盒 | [7 empty] | 盒 | [7 empty] | 盒 | [7 empty] | 盒
|  | B476 | 分离器 |  | 各型号 | 分离器 |  |  | 支 | [7 empty] | 支 | [7 empty] | 支 | [7 empty] | 支 | [7 empty] | 支
|  | B477 | 金属吸唾管 |  | 各型号 | 金属吸唾管 |  |  | 个 | [7 empty] | 个 | [7 empty] | 个 | [7 empty] | 个 | [7 empty] | 个
|  | B478 | 不锈钢方丝 |  | 各型号 | 不锈钢方丝 |  |  | 筒 | [7 empty] | 筒 | [7 empty] | 筒 | [7 empty] | 筒 | [7 empty] | 筒
|  | B479 | 时代天使隐形矫治器 | 是 | 标准版 | 正畸矫治器 |  |  | 套 | [7 empty] | 套 | [7 empty] | 套 | [7 empty] | 套 | [7 empty] | 套
|  | B480 | 时代天使隐形矫治器 | 是 | 冠军版 | 正畸矫治器 |  |  | 套 | [7 empty] | 套 | [7 empty] | 套 | [7 empty] | 套 | [7 empty] | 套
|  | B481 | 时代天使隐形矫治器 | 是 | A6SGTB | 正畸矫治器 |  |  | 套 | [7 empty] | 套 | [7 empty] | 套 | [7 empty] | 套 | [7 empty] | 套
|  | B482 | 时代天使隐形矫治器 | 是 | 儿童版 | 正畸矫治器 |  |  | 套 | [7 empty] | 套 | [7 empty] | 套 | [7 empty] | 套 | [7 empty] | 套
|  | B483 | 时代天使隐形矫治器 | 是 | 儿童版+冠军版 | 正畸矫治器 |  |  | 套 | [7 empty] | 套 | [7 empty] | 套 | [7 empty] | 套 | [7 empty] | 套
|  | B485 | 正畸金属托槽 | 是 | DamonQ系列 | 正畸金属托槽 |  |  | 副 | [7 empty] | 副 | [7 empty] | 副 | [7 empty] | 副 | [7 empty] | 副
|  | B486 | 舌侧扣 |  | 纽扣粘接型 | 舌侧扣 |  |  | 袋 | [7 empty] | 袋 | [7 empty] | 袋 | [7 empty] | 袋 | [7 empty] | 袋
|  | B487 | 舌侧扣 |  | 纽扣焊接型 | 舌侧扣 |  |  | 袋 | [7 empty] | 袋 | [7 empty] | 袋 | [7 empty] | 袋 | [7 empty] | 袋
|  | B488 | 舌侧扣 |  | 双翼粘接型 | 舌侧扣 |  |  | 袋 | [7 empty] | 袋 | [7 empty] | 袋 | [7 empty] | 袋 | [7 empty] | 袋
|  | B489 | 舌侧扣 |  | 双翼焊接型（长） | 舌侧扣 |  |  | 袋 | [7 empty] | 袋 | [7 empty] | 袋 | [7 empty] | 袋 | [7 empty] | 袋
|  | B490 | 舌侧扣 |  | 双翼焊接型（短） | 舌侧扣 |  |  | 袋 | [7 empty] | 袋 | [7 empty] | 袋 | [7 empty] | 袋 | [7 empty] | 袋
|  | B491 | 舌侧扣 |  | 单方管焊接型 | 舌侧扣 |  |  | 袋 | [7 empty] | 袋 | [7 empty] | 袋 | [7 empty] | 袋 | [7 empty] | 袋
|  | B492 | 舌侧扣 |  | 单方管粘接型 | 舌侧扣 |  |  | 袋 | [7 empty] | 袋 | [7 empty] | 袋 | [7 empty] | 袋 | [7 empty] | 袋
|  | B493 | 舌侧扣 |  | 超薄粘接I型 | 舌侧扣 |  |  | 袋 | [7 empty] | 袋 | [7 empty] | 袋 | [7 empty] | 袋 | [7 empty] | 袋
|  | B494 | 舌侧扣 |  | 超薄粘接II型 | 舌侧扣 |  |  | 袋 | [7 empty] | 袋 | [7 empty] | 袋 | [7 empty] | 袋 | [7 empty] | 袋
|  | B495 | 牙科用研磨材料 |  | 12颗HPPC20265 | 树脂抛光 |  |  | 套 | [7 empty] | 套 | [7 empty] | 套 | [7 empty] | 套 | [7 empty] | 套
|  | B496 | 光固化正畸粘接用水汀 |  | 15克粉，8克液 | 正畸托槽粘接，进口产品，厂家为富士 |  |  | 套 | [7 empty] | 套 | [7 empty] | 套 | [7 empty] | 套 | [7 empty] | 套
|  | B497 | 隐适美隐形矫治器 | 是 | 替代矫治器6个以上 | 正畸矫治器 |  |  | 套 | [7 empty] | 套 | [7 empty] | 套 | [7 empty] | 套 | [7 empty] | 套
|  | B498 | 隐适美隐形矫治器 | 是 | 单个替代矫治器 | 正畸矫治器 |  |  | 套 | [7 empty] | 套 | [7 empty] | 套 | [7 empty] | 套 | [7 empty] | 套
|  | B499 | 隐适美隐形矫治器 | 是 | 附加矫治器 | 正畸矫治器 |  |  | 套 | [7 empty] | 套 | [7 empty] | 套 | [7 empty] | 套 | [7 empty] | 套
|  | B500 | 隐适美隐形矫治器 | 是 | 取消治疗矫治费用 | 正畸矫治器 |  |  | 套 | [7 empty] | 套 | [7 empty] | 套 | [7 empty] | 套 | [7 empty] | 套
|  | B501 | 隐适美隐形矫治器 | 是 | 中等难度系列 | 正畸矫治器 |  |  | 套 | [7 empty] | 套 | [7 empty] | 套 | [7 empty] | 套 | [7 empty] | 套
|  | B502 | 隐适美隐形矫治器 | 是 | 早期矫治 | 正畸矫治器 |  |  | 套 | [7 empty] | 套 | [7 empty] | 套 | [7 empty] | 套 | [7 empty] | 套
|  | B503 | 隐适美隐形矫治器 | 是 | 复杂病例 | 正畸矫治器 |  |  | 套 | [7 empty] | 套 | [7 empty] | 套 | [7 empty] | 套 | [7 empty] | 套
|  | B504 | 隐适美隐形矫治器 | 是 | 简单系列 | 正畸矫治器 |  |  | 套 | [7 empty] | 套 | [7 empty] | 套 | [7 empty] | 套 | [7 empty] | 套
|  | B505 | 可吸收生物膜（Geistlich Bio－Gide（小） | 是 | Geistlich Bio－Gide 13x25mm | 盖氏可吸收生物膜 |  |  | 盒 | [7 empty] | 盒 | [7 empty] | 盒 | [7 empty] | 盒 | [7 empty] | 盒
|  | B506 | 可吸收生物膜（Geistlich Bio－Gide（大） | 是 | Geistlich Bio－Gide 25x25mm | 盖氏可吸收生物膜 |  |  | 盒 | [7 empty] | 盒 | [7 empty] | 盒 | [7 empty] | 盒 | [7 empty] | 盒
|  | B507 | 骨填充材料（Geistlich Bio－Oss Collagen胶原质） | 是 | 100mg | 盖氏骨填充材料 |  |  | 盒 | [7 empty] | 盒 | [7 empty] | 盒 | [7 empty] | 盒 | [7 empty] | 盒
|  | B508 | 胶原瓣（Geistlich Mucograft）小 | 是 | 15x20mm | 盖氏胶原瓣 |  |  | 盒 | [7 empty] | 盒 | [7 empty] | 盒 | [7 empty] | 盒 | [7 empty] | 盒
|  | B509 | 胶原瓣（Geistlich Mucograft）大 | 是 | 20x30mm | 盖氏胶原瓣 |  |  | 盒 | [7 empty] | 盒 | [7 empty] | 盒 | [7 empty] | 盒 | [7 empty] | 盒
|  | B510 | 胶原瓣（Geistlich Mucograft）Seal 8mm | 是 | Seal 8mm | 盖氏胶原瓣 |  |  | 盒 | [7 empty] | 盒 | [7 empty] | 盒 | [7 empty] | 盒 | [7 empty] | 盒
|  | B511 | 骨填充材料（Geistlich Bio-Oss可吸收骨材料0.5L） | 是 | 松质骨大颗【粒（直径1.0-2.0mm）0.5g/盒 | 盖氏骨填充材料 |  |  | 盒 | [7 empty] | 盒 | [7 empty] | 盒 | [7 empty] | 盒 | [7 empty] | 盒
|  | B512 | 骨填充材料（Geistlich Bio-Oss可吸收骨材料2G） | 是 | 松质骨大颗【粒（直径1.0-2.0mm）2g/盒 | 盖氏骨填充材料 |  |  | 盒 | [7 empty] | 盒 | [7 empty] | 盒 | [7 empty] | 盒 | [7 empty] | 盒
|  | B513 | 骨填充材料（Geistlich Bio-Oss可吸收骨材料0.25S） | 是 | 松质骨小颗粒（直径0.25-1.0mm）0.25g/盒 | 盖氏骨填充材料 |  |  | 盒 | [7 empty] | 盒 | [7 empty] | 盒 | [7 empty] | 盒 | [7 empty] | 盒
|  | B514 | 骨填充材料（Geistlich Bio-Oss可吸收骨材料0.5S） | 是 | 松质骨小颗粒（直径0.25-1.0mm）0.5g/盒 | 盖氏骨填充材料 |  |  | 盒 | [7 empty] | 盒 | [7 empty] | 盒 | [7 empty] | 盒 | [7 empty] | 盒
|  | B515 | 骨填充材料（Geistlich Bio-Oss可吸收骨材料2G 细） | 是 | 松质骨小颗粒（直径0.25-1.0mm)2g/盒 | 盖氏骨填充材料 |  |  | 盒 | [7 empty] | 盒 | [7 empty] | 盒 | [7 empty] | 盒 | [7 empty] | 盒
|  | B516 | 咬合纸 |  | BK0118mm x 52mmBlue300strips 200μm |  |  |  | 盒 | [7 empty] | 盒 | [7 empty] | 盒 | [7 empty] | 盒 | [7 empty] | 盒
|  | B517 | 咬合纸 |  | BK0218mm x 52mmRed300strips 200μm |  |  |  | 盒 | [7 empty] | 盒 | [7 empty] | 盒 | [7 empty] | 盒 | [7 empty] | 盒
|  | B518 | 咬合纸 |  | BK03Blue50sheets 200μm |  |  |  | 盒 | [7 empty] | 盒 | [7 empty] | 盒 | [7 empty] | 盒 | [7 empty] | 盒
|  | B519 | 咬合纸 |  | BK04Red50sheets 200μm |  |  |  | 盒 | [7 empty] | 盒 | [7 empty] | 盒 | [7 empty] | 盒 | [7 empty] | 盒
|  | B520 | 咬合纸 |  | BK5118mm x 52mmBlue300strips 100μm |  |  |  | 盒 | [7 empty] | 盒 | [7 empty] | 盒 | [7 empty] | 盒 | [7 empty] | 盒
|  | B521 | 咬合纸 |  | BK5218mm x 52mmRed300strips 100μm |  |  |  | 盒 | [7 empty] | 盒 | [7 empty] | 盒 | [7 empty] | 盒 | [7 empty] | 盒
|  | B522 | 咬合纸 |  | BK53Blue50sheets100μm |  |  |  | 盒 | [7 empty] | 盒 | [7 empty] | 盒 | [7 empty] | 盒 | [7 empty] | 盒
|  | B523 | 咬合纸 |  | BK54Red50sheets100μm |  |  |  | 盒 | [7 empty] | 盒 | [7 empty] | 盒 | [7 empty] | 盒 | [7 empty] | 盒
|  | B524 | 咬合纸 |  | BK09104mm x 20mmBlue200strips 40μm |  |  |  | 盒 | [7 empty] | 盒 | [7 empty] | 盒 | [7 empty] | 盒 | [7 empty] | 盒
|  | B525 | 咬合纸 |  | BK10104mm x 20mmRed200strips 40μm |  |  |  | 盒 | [7 empty] | 盒 | [7 empty] | 盒 | [7 empty] | 盒 | [7 empty] | 盒
|  | B526 | 咬合纸 |  | BK18Red150sheets40μm |  |  |  | 盒 | [7 empty] | 盒 | [7 empty] | 盒 | [7 empty] | 盒 | [7 empty] | 盒
|  | B527 | 咬合纸 |  | BK81Blue/Red150sheets40μm |  |  |  | 盒 | [7 empty] | 盒 | [7 empty] | 盒 | [7 empty] | 盒 | [7 empty] | 盒
|  | B528 | 咬合纸 |  | BK80104mm x 20mmBlue/Red200strips 40μm |  |  |  | 盒 | [7 empty] | 盒 | [7 empty] | 盒 | [7 empty] | 盒 | [7 empty] | 盒
|  | B529 | 咬合纸 |  | BK6320mm x 52mmBlue/Red200strips 40μm |  |  |  | 盒 | [7 empty] | 盒 | [7 empty] | 盒 | [7 empty] | 盒 | [7 empty] | 盒
|  | B530 | 咬合纸 |  | BK2822mm widthRed/black20meter12μm |  |  |  | 盒 | [7 empty] | 盒 | [7 empty] | 盒 | [7 empty] | 盒 | [7 empty] | 盒
|  | B531 | 咬合纸 |  | BK3122mm widthRed20meter12μm |  |  |  | 盒 | [7 empty] | 盒 | [7 empty] | 盒 | [7 empty] | 盒 | [7 empty] | 盒
|  | B532 | 咬合纸 |  | BK388mm x 53mmSilver100 sheets12μm |  |  |  | 盒 | [7 empty] | 盒 | [7 empty] | 盒 | [7 empty] | 盒 | [7 empty] | 盒
|  | B533 | 咬合纸 |  | BK2122mm widthRed20meter8μm |  |  |  | 盒 | [7 empty] | 盒 | [7 empty] | 盒 | [7 empty] | 盒 | [7 empty] | 盒
|  | B534 | 咬合纸 |  | BK2222mm widthGreen20meter8μm |  |  |  | 盒 | [7 empty] | 盒 | [7 empty] | 盒 | [7 empty] | 盒 | [7 empty] | 盒
|  | B535 | 咬合纸 |  | BK2522mm widthRed20meter8μm |  |  |  | 盒 | [7 empty] | 盒 | [7 empty] | 盒 | [7 empty] | 盒 | [7 empty] | 盒
|  | B536 | 咬合纸 |  | BK2622mm widthGreen20meter8μm |  |  |  | 盒 | [7 empty] | 盒 | [7 empty] | 盒 | [7 empty] | 盒 | [7 empty] | 盒
|  | B537 | 咬合指示剂 |  | BK285/BK286/BK287/BK288 |  |  |  | 瓶 | [7 empty] | 瓶 | [7 empty] | 瓶 | [7 empty] | 瓶 | [7 empty] | 瓶
|  | B538 | 牙用尺 |  | BK254 |  |  |  | 套 | [7 empty] | 套 | [7 empty] | 套 | [7 empty] | 套 | [7 empty] | 套
|  | B539 | 牙用尺 |  | BK250/BK251/BK252/BK253 |  |  |  | 套 | [7 empty] | 套 | [7 empty] | 套 | [7 empty] | 套 | [7 empty] | 套
|  | B541 | 牙科镊 |  | BK133Bausch Articulating Paper Forceps Curved |  |  |  | 把 | [7 empty] | 把 | [7 empty] | 把 | [7 empty] | 把 | [7 empty] | 把
|  | B542 | 牙科镊 |  | BK142Bausch Articulating Paper Forceps “Miller” |  |  |  | 把 | [7 empty] | 把 | [7 empty] | 把 | [7 empty] | 把 | [7 empty] | 把
|  | B543 | 牙科镊 |  | BK145Bausch ApproximalContactForceps |  |  |  | 把 | [7 empty] | 把 | [7 empty] | 把 | [7 empty] | 把 | [7 empty] | 把
|  | B707 | 种植体系统Implant System | 是 | 橡胶O形圈（固位力加强型） |  |  |  | 包 | [7 empty] | 包 | [7 empty] | 包 | [7 empty] | 包 | [7 empty] | 包
|  | B708 | 种植体系统Implant System | 是 | 橡胶O形圈 |  |  |  | 包 | [7 empty] | 包 | [7 empty] | 包 | [7 empty] | 包 | [7 empty] | 包
|  | B709 | 种植体系统Implant System | 是 | Brevis基台椅旁套件 |  |  |  | 套 | [7 empty] | 套 | [7 empty] | 套 | [7 empty] | 套 | [7 empty] | 套
|  | B710 | 种植体系统Implant System | 是 | Brevis基台印模套件 |  |  |  | 套 | [7 empty] | 套 | [7 empty] | 套 | [7 empty] | 套 | [7 empty] | 套
|  | B760 | 人工骨粉SynthoGraft | 是 | 50-500μm0.25g |  |  |  | 5瓶/盒 | [7 empty] | 5瓶/盒 | [7 empty] | 5瓶/盒 | [7 empty] | 5瓶/盒 | [7 empty] | 5瓶/盒
|  | B761 | 人工骨粉SynthoGraft | 是 | 50-500μm0.5g |  |  |  | 5瓶/盒 | [7 empty] | 5瓶/盒 | [7 empty] | 5瓶/盒 | [7 empty] | 5瓶/盒 | [7 empty] | 5瓶/盒
|  | B762 | 人工骨粉SynthoGraft | 是 | 50-500μm1.0g |  |  |  | 5瓶/盒 | [7 empty] | 5瓶/盒 | [7 empty] | 5瓶/盒 | [7 empty] | 5瓶/盒 | [7 empty] | 5瓶/盒
|  | B763 | 人工骨粉SynthoGraft | 是 | 50-500μm2.0g |  |  |  | 5瓶/盒 | [7 empty] | 5瓶/盒 | [7 empty] | 5瓶/盒 | [7 empty] | 5瓶/盒 | [7 empty] | 5瓶/盒
|  | B764 | 人工骨粉SynthoGraft | 是 | 500-1000μm0.5g |  |  |  | 5瓶/盒 | [7 empty] | 5瓶/盒 | [7 empty] | 5瓶/盒 | [7 empty] | 5瓶/盒 | [7 empty] | 5瓶/盒
|  | B765 | 人工骨粉SynthoGraft | 是 | 500-1000μm1.0g |  |  |  | 5瓶/盒 | [7 empty] | 5瓶/盒 | [7 empty] | 5瓶/盒 | [7 empty] | 5瓶/盒 | [7 empty] | 5瓶/盒
|  | B766 | 人工骨粉SynthoGraft | 是 | 500-1000μm2.0g |  |  |  | 5瓶/盒 | [7 empty] | 5瓶/盒 | [7 empty] | 5瓶/盒 | [7 empty] | 5瓶/盒 | [7 empty] | 5瓶/盒
|  | B767 | 人工骨粉SynthoGraft | 是 | 500-1000μm0.25g |  |  |  | 5瓶/盒 | [7 empty] | 5瓶/盒 | [7 empty] | 5瓶/盒 | [7 empty] | 5瓶/盒 | [7 empty] | 5瓶/盒
|  | B768 | 牙科种植体种植工具 |  | 2.0mm种植体插入/取出器） |  |  |  | 个 | [7 empty] | 个 | [7 empty] | 个 | [7 empty] | 个 | [7 empty] | 个
|  | B769 | 牙科种植体种植工具 |  | 3.0mm加长种植体插入/取出器 |  |  |  | 个 | [7 empty] | 个 | [7 empty] | 个 | [7 empty] | 个 | [7 empty] | 个
|  | B770 | 牙科种植体种植工具 |  | 螺纹曲柄 |  |  |  | 个 | [7 empty] | 个 | [7 empty] | 个 | [7 empty] | 个 | [7 empty] | 个
|  | B771 | 牙科种植体种植工具 |  | 种植体/角度基台就位器 |  |  |  | 个 | [7 empty] | 个 | [7 empty] | 个 | [7 empty] | 个 | [7 empty] | 个
|  | B772 | 牙科种植体种植工具 |  | 基台就位器 |  |  |  | 个 | [7 empty] | 个 | [7 empty] | 个 | [7 empty] | 个 | [7 empty] | 个
|  | B773 | 牙科种植体种植工具 |  | 5.0mm螺纹把手 |  |  |  | 个 | [7 empty] | 个 | [7 empty] | 个 | [7 empty] | 个 | [7 empty] | 个
|  | B774 | 牙科种植体种植工具 |  | 牙冠就位器 |  |  |  | 个 | [7 empty] | 个 | [7 empty] | 个 | [7 empty] | 个 | [7 empty] | 个
|  | B775 | 牙科种植体种植工具 |  | 螺纹直柄 |  |  |  | 个 | [7 empty] | 个 | [7 empty] | 个 | [7 empty] | 个 | [7 empty] | 个
|  | B776 | 牙科种植体种植工具 |  | 扩孔钻拆卸扳手 |  |  |  | 个 | [7 empty] | 个 | [7 empty] | 个 | [7 empty] | 个 | [7 empty] | 个
|  | B777 | 牙科种植体种植工具 |  | 3.0mm种植体就位器 |  |  |  | 个 | [7 empty] | 个 | [7 empty] | 个 | [7 empty] | 个 | [7 empty] | 个
|  | B778 | 牙科种植体种植工具 |  | 大号基台就位器 |  |  |  | 个 | [7 empty] | 个 | [7 empty] | 个 | [7 empty] | 个 | [7 empty] | 个
|  | B779 | 牙科种植体种植工具 |  | 手动扩孔钻延长器 |  |  |  | 个 | [7 empty] | 个 | [7 empty] | 个 | [7 empty] | 个 | [7 empty] | 个
|  | B780 | 牙科种植体种植工具 |  | 电动扩孔钻延长器 |  |  |  | 个 | [7 empty] | 个 | [7 empty] | 个 | [7 empty] | 个 | [7 empty] | 个
|  | B781 | 牙科种植体种植工具 |  | 2.5mm手动扩孔钻 |  |  |  | 个 | [7 empty] | 个 | [7 empty] | 个 | [7 empty] | 个 | [7 empty] | 个
|  | B782 | 牙科种植体种植工具 |  | 3.0mm手动扩孔钻 |  |  |  | 个 | [7 empty] | 个 | [7 empty] | 个 | [7 empty] | 个 | [7 empty] | 个
|  | B783 | 牙科种植体种植工具 |  | 3.5mm手动扩孔钻 |  |  |  | 个 | [7 empty] | 个 | [7 empty] | 个 | [7 empty] | 个 | [7 empty] | 个
|  | B784 | 牙科种植体种植工具 |  | 4.0mm手动扩孔钻 |  |  |  | 个 | [7 empty] | 个 | [7 empty] | 个 | [7 empty] | 个 | [7 empty] | 个
|  | B785 | 牙科种植体种植工具 |  | 4.5mm手动扩孔钻 |  |  |  | 个 | [7 empty] | 个 | [7 empty] | 个 | [7 empty] | 个 | [7 empty] | 个
|  | B786 | 牙科种植体种植工具 |  | 5.0mm手动扩孔钻 |  |  |  | 个 | [7 empty] | 个 | [7 empty] | 个 | [7 empty] | 个 | [7 empty] | 个
|  | B787 | 牙科种植体种植工具 |  | 5.5mm手动扩孔钻 |  |  |  | 个 | [7 empty] | 个 | [7 empty] | 个 | [7 empty] | 个 | [7 empty] | 个
|  | B788 | 牙科种植体种植工具 |  | 6.0mm手动扩孔钻 |  |  |  | 个 | [7 empty] | 个 | [7 empty] | 个 | [7 empty] | 个 | [7 empty] | 个
|  | B789 | 牙科种植体种植工具 |  | 愈合帽移除器 |  |  |  | 个 | [7 empty] | 个 | [7 empty] | 个 | [7 empty] | 个 | [7 empty] | 个
|  | B790 | 牙科种植体种植工具 |  | 愈合帽移除器 - 电动 |  |  |  | 个 | [7 empty] | 个 | [7 empty] | 个 | [7 empty] | 个 | [7 empty] | 个
|  | B791 | 牙科种植体种植工具 |  | 2.5mm电动扩孔钻 |  |  |  | 个 | [7 empty] | 个 | [7 empty] | 个 | [7 empty] | 个 | [7 empty] | 个
|  | B792 | 牙科种植体种植工具 |  | 3.0mm电动扩孔钻 |  |  |  | 个 | [7 empty] | 个 | [7 empty] | 个 | [7 empty] | 个 | [7 empty] | 个
|  | B793 | 牙科种植体种植工具 |  | 3.5mm电动扩孔钻 |  |  |  | 个 | [7 empty] | 个 | [7 empty] | 个 | [7 empty] | 个 | [7 empty] | 个
|  | B794 | 牙科种植体种植工具 |  | 4.0mm电动扩孔钻 |  |  |  | 个 | [7 empty] | 个 | [7 empty] | 个 | [7 empty] | 个 | [7 empty] | 个
|  | B795 | 牙科种植体种植工具 |  | 2.0mm标准引导杆 (4) |  |  |  | 个 | [7 empty] | 个 | [7 empty] | 个 | [7 empty] | 个 | [7 empty] | 个
|  | B796 | 牙科种植体种植工具 |  | 3.0mm标准引导杆 (4) |  |  |  | 个 | [7 empty] | 个 | [7 empty] | 个 | [7 empty] | 个 | [7 empty] | 个
|  | B797 | 牙科种植体种植工具 |  | 种植体间距模板 |  |  |  | 个 | [7 empty] | 个 | [7 empty] | 个 | [7 empty] | 个 | [7 empty] | 个
|  | B798 | 牙科种植体种植工具 |  | 牙冠排列架 |  |  |  | 个 | [7 empty] | 个 | [7 empty] | 个 | [7 empty] | 个 | [7 empty] | 个
|  | B799 | 牙科种植体种植工具 |  | 2.5mm加长电动扩孔钻 |  |  |  | 个 | [7 empty] | 个 | [7 empty] | 个 | [7 empty] | 个 | [7 empty] | 个
|  | B800 | 牙科种植体种植工具 |  | 3.0mm加长电动扩孔钻 |  |  |  | 个 | [7 empty] | 个 | [7 empty] | 个 | [7 empty] | 个 | [7 empty] | 个
|  | B801 | 牙科种植体种植工具 |  | 3.5mm加长电动扩孔钻 |  |  |  | 个 | [7 empty] | 个 | [7 empty] | 个 | [7 empty] | 个 | [7 empty] | 个
|  | B802 | 牙科种植体种植工具 |  | 4.0mm加长电动扩孔钻 |  |  |  | 个 | [7 empty] | 个 | [7 empty] | 个 | [7 empty] | 个 | [7 empty] | 个
|  | B803 | 牙科种植体种植工具 |  | 4.5mm加长电动扩孔钻 |  |  |  | 个 | [7 empty] | 个 | [7 empty] | 个 | [7 empty] | 个 | [7 empty] | 个
|  | B804 | 牙科种植体种植工具 |  | 5.0mm加长电动扩孔钻 |  |  |  | 个 | [7 empty] | 个 | [7 empty] | 个 | [7 empty] | 个 | [7 empty] | 个
|  | B805 | 牙科种植体种植工具 |  | 5.5mm加长电动扩孔钻 |  |  |  | 个 | [7 empty] | 个 | [7 empty] | 个 | [7 empty] | 个 | [7 empty] | 个
|  | B806 | 牙科种植体种植工具 |  | 6.0mm加长电动扩孔钻 |  |  |  | 个 | [7 empty] | 个 | [7 empty] | 个 | [7 empty] | 个 | [7 empty] | 个
|  | B807 | 牙科种植体种植工具 |  | 骨深度量尺 |  |  |  | 个 | [7 empty] | 个 | [7 empty] | 个 | [7 empty] | 个 | [7 empty] | 个
|  | B808 | 牙科种植体种植工具 |  | 基台肩台高度量尺 |  |  |  | 个 | [7 empty] | 个 | [7 empty] | 个 | [7 empty] | 个 | [7 empty] | 个
|  | B809 | 牙科种植体种植工具 |  | 螺纹基台准备柄 |  |  |  | 个 | [7 empty] | 个 | [7 empty] | 个 | [7 empty] | 个 | [7 empty] | 个
|  | B810 | 牙科种植体种植工具 |  | 3.5mm 龈沟绞刀 |  |  |  | 个 | [7 empty] | 个 | [7 empty] | 个 | [7 empty] | 个 | [7 empty] | 个
|  | B811 | 牙科种植体种植工具 |  | 4.0mm 龈沟绞刀 |  |  |  | 个 | [7 empty] | 个 | [7 empty] | 个 | [7 empty] | 个 | [7 empty] | 个
|  | B812 | 牙科种植体种植工具 |  | 5.0mm 龈沟绞刀 |  |  |  | 个 | [7 empty] | 个 | [7 empty] | 个 | [7 empty] | 个 | [7 empty] | 个
|  | B813 | 牙科种植体种植工具 |  | 6.5mm 龈沟绞刀 |  |  |  | 个 | [7 empty] | 个 | [7 empty] | 个 | [7 empty] | 个 | [7 empty] | 个
|  | B814 | 牙科种植体种植工具 |  | 7.5mm 龈沟绞刀 |  |  |  | 个 | [7 empty] | 个 | [7 empty] | 个 | [7 empty] | 个 | [7 empty] | 个
|  | B815 | 牙科种植体种植工具 |  | 3.5mm 软组织环切刀 |  |  |  | 个 | [7 empty] | 个 | [7 empty] | 个 | [7 empty] | 个 | [7 empty] | 个
|  | B816 | 牙科种植体种植工具 |  | 4.0mm 软组织环切刀 |  |  |  | 个 | [7 empty] | 个 | [7 empty] | 个 | [7 empty] | 个 | [7 empty] | 个
|  | B817 | 牙科种植体种植工具 |  | 5.0mm 软组织环切刀 |  |  |  | 个 | [7 empty] | 个 | [7 empty] | 个 | [7 empty] | 个 | [7 empty] | 个
|  | B818 | 牙科种植体种植工具 |  | 6.5mm 软组织环切刀 |  |  |  | 个 | [7 empty] | 个 | [7 empty] | 个 | [7 empty] | 个 | [7 empty] | 个
|  | B819 | 牙科种植体种植工具 |  | 4.5mm 电动扩孔钻 |  |  |  | 个 | [7 empty] | 个 | [7 empty] | 个 | [7 empty] | 个 | [7 empty] | 个
|  | B820 | 牙科种植体种植工具 |  | 5.0mm 电动扩孔钻 |  |  |  | 个 | [7 empty] | 个 | [7 empty] | 个 | [7 empty] | 个 | [7 empty] | 个
|  | B821 | 牙科种植体种植工具 |  | 5.5mm 电动扩孔钻 |  |  |  | 个 | [7 empty] | 个 | [7 empty] | 个 | [7 empty] | 个 | [7 empty] | 个
|  | B822 | 牙科种植体种植工具 |  | 6.0mm 电动扩孔钻 |  |  |  | 个 | [7 empty] | 个 | [7 empty] | 个 | [7 empty] | 个 | [7 empty] | 个
|  | B823 | 牙科种植体种植工具 |  | X光片栅格 |  |  |  | 个 | [7 empty] | 个 | [7 empty] | 个 | [7 empty] | 个 | [7 empty] | 个
|  | B824 | 牙科种植体种植工具 |  | Bicon隐影摄影板 |  |  |  | 个 | [7 empty] | 个 | [7 empty] | 个 | [7 empty] | 个 | [7 empty] | 个
|  | B825 | 牙科种植体种植工具 |  | 硅胶碗 |  |  |  | 个 | [7 empty] | 个 | [7 empty] | 个 | [7 empty] | 个 | [7 empty] | 个
|  | B826 | 牙科种植体种植工具 |  | 氢化塑料树脂(20克) |  |  |  | 个 | [7 empty] | 个 | [7 empty] | 个 | [7 empty] | 个 | [7 empty] | 个
|  | B827 | 牙科种植体种植工具 |  | 义齿复制器 |  |  |  | 个 | [7 empty] | 个 | [7 empty] | 个 | [7 empty] | 个 | [7 empty] | 个
|  | B828 | 牙科种植体种植工具 |  | 消毒塑料盒 |  |  |  | 个 | [7 empty] | 个 | [7 empty] | 个 | [7 empty] | 个 | [7 empty] | 个
|  | B829 | 牙科种植体种植工具 |  | 综合外科器械盒 |  |  |  | 个 | [7 empty] | 个 | [7 empty] | 个 | [7 empty] | 个 | [7 empty] | 个
|  | B830 | 牙科种植体种植工具 |  | 修复套件器械盒 |  |  |  | 个 | [7 empty] | 个 | [7 empty] | 个 | [7 empty] | 个 | [7 empty] | 个
|  | B831 | 牙科种植体种植工具 |  | 0°平行杆 |  |  |  | 个 | [7 empty] | 个 | [7 empty] | 个 | [7 empty] | 个 | [7 empty] | 个
|  | B832 | 牙科种植体种植工具 |  | 15°平行杆 |  |  |  | 个 | [7 empty] | 个 | [7 empty] | 个 | [7 empty] | 个 | [7 empty] | 个
|  | B833 | 牙科种植体种植工具 |  | 25°平行杆 |  |  |  | 个 | [7 empty] | 个 | [7 empty] | 个 | [7 empty] | 个 | [7 empty] | 个
|  | B834 | 牙科种植体种植工具 |  | 愈合帽剪子 |  |  |  | 个 | [7 empty] | 个 | [7 empty] | 个 | [7 empty] | 个 | [7 empty] | 个
|  | B835 | 牙科种植体种植工具 |  | 基台夹持镊 |  |  |  | 个 | [7 empty] | 个 | [7 empty] | 个 | [7 empty] | 个 | [7 empty] | 个
|  | B836 | 牙科种植体种植工具 |  | 双端直柄骨膜剥离器 |  |  |  | 个 | [7 empty] | 个 | [7 empty] | 个 | [7 empty] | 个 | [7 empty] | 个
|  | B837 | 牙科种植体种植工具 |  | 双端曲柄骨膜剥离器 |  |  |  | 个 | [7 empty] | 个 | [7 empty] | 个 | [7 empty] | 个 | [7 empty] | 个
|  | B838 | 牙科种植体种植工具 |  | 基台移除钳（上颌） |  |  |  | 个 | [7 empty] | 个 | [7 empty] | 个 | [7 empty] | 个 | [7 empty] | 个
|  | B839 | 牙科种植体种植工具 |  | 基台移除钳（下颌） |  |  |  | 个 | [7 empty] | 个 | [7 empty] | 个 | [7 empty] | 个 | [7 empty] | 个
|  | B840 | 牙科种植体种植工具 |  | 不锈钢手术槌 |  |  |  | 个 | [7 empty] | 个 | [7 empty] | 个 | [7 empty] | 个 | [7 empty] | 个
|  | B841 | 牙科种植体种植工具 |  | 3.0mm 独立刃状骨凿 |  |  |  | 个 | [7 empty] | 个 | [7 empty] | 个 | [7 empty] | 个 | [7 empty] | 个
|  | B842 | 牙科种植体种植工具 |  | 4.5mm 独立刃状骨凿 |  |  |  | 个 | [7 empty] | 个 | [7 empty] | 个 | [7 empty] | 个 | [7 empty] | 个
|  | B843 | 牙科种植体种植工具 |  | 5.5mm 独立刃状骨凿 |  |  |  | 个 | [7 empty] | 个 | [7 empty] | 个 | [7 empty] | 个 | [7 empty] | 个
|  | B844 | 牙科种植体种植工具 |  | 大弯度上颌窦提升用刮匙 |  |  |  | 个 | [7 empty] | 个 | [7 empty] | 个 | [7 empty] | 个 | [7 empty] | 个
|  | B845 | 牙科种植体种植工具 |  | 标准弯度上颌窦提升用刮匙 |  |  |  | 个 | [7 empty] | 个 | [7 empty] | 个 | [7 empty] | 个 | [7 empty] | 个
|  | B846 | 牙科种植体种植工具 |  | 上颌窦黏膜分离器 |  |  |  | 个 | [7 empty] | 个 | [7 empty] | 个 | [7 empty] | 个 | [7 empty] | 个
|  | B847 | 牙科种植体种植工具 |  | 牙龈和骨膜分离器 |  |  |  | 个 | [7 empty] | 个 | [7 empty] | 个 | [7 empty] | 个 | [7 empty] | 个
|  | B848 | 牙科种植体种植工具 |  | 10.0mm 环形骨刀 (外径11mm) |  |  |  | 个 | [7 empty] | 个 | [7 empty] | 个 | [7 empty] | 个 | [7 empty] | 个
|  | B849 | 牙科种植体种植工具 |  | 4.25mm 环形骨刀 (外径5.2mm) |  |  |  | 个 | [7 empty] | 个 | [7 empty] | 个 | [7 empty] | 个 | [7 empty] | 个
|  | B850 | 牙科种植体种植工具 |  | 5.25mm 环形骨刀 (外径6.2mm) |  |  |  | 个 | [7 empty] | 个 | [7 empty] | 个 | [7 empty] | 个 | [7 empty] | 个
|  | B851 | 牙科种植体种植工具 |  | 6.0mm 环形骨刀 (外径6.95mm) |  |  |  | 个 | [7 empty] | 个 | [7 empty] | 个 | [7 empty] | 个 | [7 empty] | 个
|  | B852 | 牙科种植体种植工具 |  | 7.0mm 环形骨刀 (外径7.95mm) |  |  |  | 个 | [7 empty] | 个 | [7 empty] | 个 | [7 empty] | 个 | [7 empty] | 个
|  | B853 | 牙科种植体种植工具 |  | 8.0mm 环形骨刀 (外径8.95mm) |  |  |  | 个 | [7 empty] | 个 | [7 empty] | 个 | [7 empty] | 个 | [7 empty] | 个
|  | B854 | 牙科种植体种植工具 |  | 3.0mm 骨扩张器 |  |  |  | 个 | [7 empty] | 个 | [7 empty] | 个 | [7 empty] | 个 | [7 empty] | 个
|  | B855 | 牙科种植体种植工具 |  | 3.5mm 骨扩张器 |  |  |  | 个 | [7 empty] | 个 | [7 empty] | 个 | [7 empty] | 个 | [7 empty] | 个
|  | B856 | 牙科种植体种植工具 |  | 4.0mm 骨扩张器 |  |  |  | 个 | [7 empty] | 个 | [7 empty] | 个 | [7 empty] | 个 | [7 empty] | 个
|  | B857 | 牙科种植体种植工具 |  | 4.5mm 骨扩张器 |  |  |  | 个 | [7 empty] | 个 | [7 empty] | 个 | [7 empty] | 个 | [7 empty] | 个
|  | B858 | 牙科种植体种植工具 |  | 5.0mm 骨扩张器 |  |  |  | 个 | [7 empty] | 个 | [7 empty] | 个 | [7 empty] | 个 | [7 empty] | 个
|  | B859 | 牙科种植体种植工具 |  | 5.5mm 骨扩张器 |  |  |  | 个 | [7 empty] | 个 | [7 empty] | 个 | [7 empty] | 个 | [7 empty] | 个
|  | B860 | 牙科种植体种植工具 |  | 6.0mm 骨扩张器 |  |  |  | 个 | [7 empty] | 个 | [7 empty] | 个 | [7 empty] | 个 | [7 empty] | 个
|  | B861 | 牙科种植体种植工具 |  | 3.0mm 骨凿 |  |  |  | 个 | [7 empty] | 个 | [7 empty] | 个 | [7 empty] | 个 | [7 empty] | 个
|  | B862 | 牙科种植体种植工具 |  | 3.5mm 骨凿 |  |  |  | 个 | [7 empty] | 个 | [7 empty] | 个 | [7 empty] | 个 | [7 empty] | 个
|  | B863 | 牙科种植体种植工具 |  | 4.0mm 骨凿 |  |  |  | 个 | [7 empty] | 个 | [7 empty] | 个 | [7 empty] | 个 | [7 empty] | 个
|  | B864 | 牙科种植体种植工具 |  | 5.0mm 骨凿 |  |  |  | 个 | [7 empty] | 个 | [7 empty] | 个 | [7 empty] | 个 | [7 empty] | 个
|  | B865 | 牙科种植体种植工具 |  | 6.0mm 骨凿 |  |  |  | 个 | [7 empty] | 个 | [7 empty] | 个 | [7 empty] | 个 | [7 empty] | 个
|  | B866 | 牙科种植体种植工具 |  | 3.0mm 刃状骨凿 |  |  |  | 个 | [7 empty] | 个 | [7 empty] | 个 | [7 empty] | 个 | [7 empty] | 个
|  | B867 | 牙科种植体种植工具 |  | 5.0mm 刃状骨凿 |  |  |  | 个 | [7 empty] | 个 | [7 empty] | 个 | [7 empty] | 个 | [7 empty] | 个
|  | B868 | 牙科种植体种植工具 |  | 6.0mm 刃状骨凿 |  |  |  | 个 | [7 empty] | 个 | [7 empty] | 个 | [7 empty] | 个 | [7 empty] | 个
|  | B869 | 牙科种植体种植工具 |  | 综合外科套件工具盒 |  |  |  | 个 | [7 empty] | 个 | [7 empty] | 个 | [7 empty] | 个 | [7 empty] | 个
|  | B870 | 注油机2124A-清洗润滑油 |  | 500ml/瓶 |  |  |  | 瓶 | [7 empty] | 瓶 | [7 empty] | 瓶 | [7 empty] | 瓶 | [7 empty] | 瓶
|  | B871 | 手动手机清洗润滑油 |  | 500ml/瓶 |  |  |  | 瓶 | [7 empty] | 瓶 | [7 empty] | 瓶 | [7 empty] | 瓶 | [7 empty] | 瓶
注：1、不按医疗器械管理的产品，按实际产品标签填写产品名称、规格、标准、厂家等内容。 2、对于厂家生产的属于本次采购大类里的产品，若未在以上采购目录中列出，而厂家实际在生产销售的其它产品，供应商可以在末端添加行进行增报（联系招标代理机构询问工作表密码），并根据产品实际情况填写1-8列内容。 3、供应商不参与报价的品目，可以不填写该品目的报价及其他内容，但供应商不得擅自修改或增减本表内容。 4、若供应商同一品目下需要报多个生产企业的产品，本表已预先提供5个不同产品的表头，若需增加的，请按示例自行复制粘贴表头填报产品信息（联系招标代理机构询问工作表密码）。 5、偏离情况，请供应商根据实际情况填写，不得为空。 6、除以上第2、4条的情况外，供应商不允许通过复制、暴力破解等方式对该表格进行修改、调整，否则造成的数据错误或缺失由投标人自行承担。

## C遗传检验类试剂耗材（开放型）（C001-C552）
类别 | 类别名称 | 序号 | 品目名称 | 计费材料 | 招标产品规格 及型号（供参考） | 招标产品主要性能/结构/组成/参数 | 提供样品 | 产品1 | [7 empty] | 产品2（若有） | [7 empty] | 产品3（若有） | [7 empty] | 产品4（若有） | [7 empty] | 产品5（若有）
[8 empty] | 医疗器械注册证中的产品名称 | 投标报价 （元） | 最小报价单位 | 医疗器械注册证中的产品规格及型号 | 医疗器械注册证号（明确具体字号） | 国家医保编码 | 医疗器械注册证中的生产企业 | 偏离情况 | 医疗器械注册证中的产品名称 | 投标报价 （元） | 最小报价单位 | 医疗器械注册证中的产品规格及型号 | 医疗器械注册证号（明确具体字号） | 国家医保编码 | 医疗器械注册证中的生产企业 | 偏离情况 | 医疗器械注册证中的产品名称 | 投标报价 （元） | 最小报价单位 | 医疗器械注册证中的产品规格及型号 | 医疗器械注册证号（明确具体字号） | 国家医保编码 | 医疗器械注册证中的生产企业 | 偏离情况 | 医疗器械注册证中的产品名称 | 投标报价 （元） | 最小报价单位 | 医疗器械注册证中的产品规格及型号 | 医疗器械注册证号（明确具体字号） | 国家医保编码 | 医疗器械注册证中的生产企业 | 偏离情况 | 医疗器械注册证中的产品名称 | 投标报价 （元） | 最小报价单位 | 医疗器械注册证中的产品规格及型号 | 医疗器械注册证号（明确具体字号） | 国家医保编码 | 医疗器械注册证中的生产企业 | 偏离情况
1 | 2 | 3 | 4 | 5 | 6 | 7 | 8 | 9 | 10 | 11 | 12 | 13 | 14 | 15 | 16 | 9 | 10 | 11 | 12 | 13 | 14 | 15 | 16 | 9 | 10 | 11 | 12 | 13 | 14 | 15 | 16 | 9 | 10 | 11 | 12 | 13 | 14 | 15 | 16 | 9 | 10 | 11 | 12 | 13 | 14 | 15 | 16
C | 遗传检验类试剂耗材（开放型） | C001 | 定值多项质控血清 |  | 正常/水平Ⅰ(冻干粉）1×5mL | 性能稳定，多家省级单位在使用，适用于AU400生化仪复合质控检测 |  |  |  | 支 | [7 empty] | 支 | [7 empty] | 支 | [7 empty] | 支 | [7 empty] | 支
|  | C002 | 定值多项质控血清 |  | 异常/水平Ⅱ(冻干粉）1×5mL | 性能稳定，多家省级单位在使用，适用于AU400生化仪复合质控检测 |  |  |  | 支 | [7 empty] | 支 | [7 empty] | 支 | [7 empty] | 支 | [7 empty] | 支
|  | C003 | 临床化学校准血清 |  | 正常/水平Ⅰ(冻干粉）1×5mL | 性能稳定，多家省级单位在使用，适用于AU400生化仪复合校准 |  |  |  | 支 | [7 empty] | 支 | [7 empty] | 支 | [7 empty] | 支 | [7 empty] | 支
|  | C004 | 乳酸脱氢酶测定试剂盒（乳酸底物法） |  | 试剂1:50mLx4试剂2: 50mLx1 | 心肌酶测定用双试剂，性能稳定，单盒试剂量≤250ml，多家单位均在使用，适用于AU400生化仪 |  |  |  | ml | [7 empty] | ml | [7 empty] | ml | [7 empty] | ml | [7 empty] | ml
|  | C005 | 肌酸激酶MB同工酶测定试剂盒（免疫抑制法） |  | 试剂1:60mLx3 试剂2: 45mLx1 | 心肌酶测定用双试剂，小包装≤225ml，性能稳定，多家单位均在使用，适用于AU400生化仪 |  |  |  | ml | [7 empty] | ml | [7 empty] | ml | [7 empty] | ml | [7 empty] | ml
|  | C006 | 肌酸激酶＆肌酸激酶同工酶质控品 |  | 水平1：1mL×2 | 心肌酶测定用质控品，与试剂配套，性能稳定，多家单位均在使用，适用于AU400生化仪 |  |  |  | ml | [7 empty] | ml | [7 empty] | ml | [7 empty] | ml | [7 empty] | ml
|  | C007 | 肌酸激酶测定试剂盒（IFCC连续检测法） |  | 5*20 1*25 | 心肌酶测定用双试剂，小包装≤125ml，性能稳定，多家单位均在使用，适用于AU400生化仪 |  |  |  | ml | [7 empty] | ml | [7 empty] | ml | [7 empty] | ml | [7 empty] | ml
|  | C008 | a-羟丁酸脱氢酶测定试剂盒（速率法） |  | 5*20 1*25 | 心肌酶测定用双试剂，单盒试剂量≤125ml，性能稳定，多家单位均在使用，适用于AU400生化仪 |  |  |  | ml | [7 empty] | ml | [7 empty] | ml | [7 empty] | ml | [7 empty] | ml
|  | C013 | 天门冬氨酸氨基转移酶测定试剂盒（紫外线连续检测法） |  | 6*64 6*16 | 肝功能测定用双试剂，性能稳定，单盒试剂量≤480ml，多家单位均在使用，适用于AU400生化仪 |  |  |  | ml | [7 empty] | ml | [7 empty] | ml | [7 empty] | ml | [7 empty] | ml
|  | C017 | 胆红素校准品 |  | 3ml/瓶 4瓶/盒 | 性能稳定，多家单位均在使用，与胆红素试剂配套使用的校准品 |  |  |  | ml | [7 empty] | ml | [7 empty] | ml | [7 empty] | ml | [7 empty] | ml
|  | C032 | 总胆固醇测定试剂盒(CHOD-PAP法) |  | 试剂:6×70mL | 血脂测定用单试剂，性能稳定，单盒试剂量≤420ml，多家单位均在使用，适用于AU400生化仪 |  |  |  | ml | [7 empty] | ml | [7 empty] | ml | [7 empty] | ml | [7 empty] | ml
|  | C033 | 低密度脂蛋白胆固醇测定试剂盒(直接法-表面活性剂清除法) |  | 试剂1：6×60mL、试剂2：2×60mL | 血脂测定用双试剂，性能稳定，单盒试剂≤480ml，多家单位均在使用，适用于AU400生化仪 |  |  |  | ml | [7 empty] | ml | [7 empty] | ml | [7 empty] | ml | [7 empty] | ml
|  | C036 | 高密度脂蛋白胆固醇测定试剂盒(直接法ˉ选择抑制法) |  | 试剂1：6×60mL、试剂2：2×60mL | 血脂测定用双试剂，性能稳定，单盒试剂量≤480ml，多家单位均在使用，适用于AU400生化仪 |  |  |  | ml | [7 empty] | ml | [7 empty] | ml | [7 empty] | ml | [7 empty] | ml
|  | C037 | 高密度脂蛋白胆固醇测定试剂盒(直接法ˉ选择抑制法) |  | 校准品（干粉，单水平）：1×1mL | 血脂测定用校准品与试剂配套，适用于AU400生化仪 |  |  |  | ml | [7 empty] | ml | [7 empty] | ml | [7 empty] | ml | [7 empty] | ml
|  | C038 | 同型半胱氨酸检测用校准品 |  |  | 与罗氏C501仪器匹配兼容的液体试剂，且投标产品在使用期间满足液体剂型即开即用（提供注册相关证明文件）。 |  |  |  | ml | [7 empty] | ml | [7 empty] | ml | [7 empty] | ml | [7 empty] | ml
|  | C039 | 胱抑素C检测用质控品 |  |  | 与罗氏C501仪器匹配兼容的液体试剂，且投标产品在使用期间满足液体剂型即开即用（提供注册相关证明文件）。 |  |  |  | ml | [7 empty] | ml | [7 empty] | ml | [7 empty] | ml | [7 empty] | ml
|  | C040 | 胱抑素C检测试剂盒 |  | R1:50MLx2,R2:10MLx2 | 与罗氏C501仪器匹配兼容的液体试剂，且投标产品在使用期间满足液体剂型即开即用（提供注册相关证明文件）。试剂供应商负责通道开放费用。相对偏差应≤10%，批间精密度≤8%，批内精密度≤5%,线性范围0.4-8.0mg/L |  |  |  | ml | [7 empty] | ml | [7 empty] | ml | [7 empty] | ml | [7 empty] | ml
|  | C041 | 前白蛋白检测试剂盒 |  | R1:48mL×2 R2:12mL×2 | 与罗氏C501仪器匹配兼容的液体试剂，且投标产品在使用期间满足液体剂型即开即用（提供注册相关证明文件）。试剂供应商负责通道开放费用。相对偏差≤10%，批间精密度≤10%，批内精密度≤5%,线性范围20-650mg/dL |  |  |  | ml | [7 empty] | ml | [7 empty] | ml | [7 empty] | ml | [7 empty] | ml
|  | C050 | 乙肝表面抗原血清（液体）标准物质 |  | 1IU/ml | 用于乙肝表面抗原检测室内质控，本地综合医院用户数大于5家。 |  |  |  | 支 | [7 empty] | 支 | [7 empty] | 支 | [7 empty] | 支 | [7 empty] | 支
|  | C051 | 乙肝表面抗原血清（液体）标准物质 |  | 0.2IU/ml | 用于乙肝表面抗原检测室内质控，本地综合医院用户数大于5家。 |  |  |  | 支 | [7 empty] | 支 | [7 empty] | 支 | [7 empty] | 支 | [7 empty] | 支
|  | C052 | 乙肝表面抗原血清（液体）标准物质 |  | 0.5IU/ml | 用于乙肝表面抗原检测室内质控，本地综合医院用户数大于5家。 |  |  |  | 支 | [7 empty] | 支 | [7 empty] | 支 | [7 empty] | 支 | [7 empty] | 支
|  | C053 | 乙肝表面抗原血清（液体）标准物质 |  | 2IU/ml | 用于乙肝表面抗原检测室内质控，本地综合医院用户数大于5家。 |  |  |  | 支 | [7 empty] | 支 | [7 empty] | 支 | [7 empty] | 支 | [7 empty] | 支
|  | C054 | 乙肝表面抗原血清（液体）标准物质 |  | 4IU/ml | 用于乙肝表面抗原检测室内质控，本地综合医院用户数大于5家。 |  |  |  | 支 | [7 empty] | 支 | [7 empty] | 支 | [7 empty] | 支 | [7 empty] | 支
|  | C055 | 乙肝表面抗原血清（液体）标准物质 |  | 64IU/ml | 用于乙肝表面抗原检测室内质控，本地综合医院用户数大于5家。 |  |  |  | 支 | [7 empty] | 支 | [7 empty] | 支 | [7 empty] | 支 | [7 empty] | 支
|  | C056 | 乙肝表面抗体血清（液体）标准物质 |  | 30mlu/ml | 用于乙肝表面抗体检测室内质控，本地综合医院用户数大于5家。 |  |  |  | 支 | [7 empty] | 支 | [7 empty] | 支 | [7 empty] | 支 | [7 empty] | 支
|  | C057 | 乙肝e抗原血清（液体）标准物质 |  | 1NCU/ml | 用于乙肝e抗原检测室内质控，本地综合医院用户数大于5家。 |  |  |  | 支 | [7 empty] | 支 | [7 empty] | 支 | [7 empty] | 支 | [7 empty] | 支
|  | C058 | 乙肝e抗原血清（液体）标准物质 |  | 2NCU/ml | 用于乙肝e抗原检测室内质控，本地综合医院用户数大于5家。 |  |  |  | 支 | [7 empty] | 支 | [7 empty] | 支 | [7 empty] | 支 | [7 empty] | 支
|  | C059 | 乙肝e抗原血清（液体）标准物质 |  | 4NCU/ml | 用于乙肝e抗原检测室内质控，本地综合医院用户数大于5家。 |  |  |  | 支 | [7 empty] | 支 | [7 empty] | 支 | [7 empty] | 支 | [7 empty] | 支
|  | C060 | 乙肝e抗原血清（液体）标准物质 |  | 8NCU/ml | 用于乙肝e抗原检测室内质控，本地综合医院用户数大于5家。 |  |  |  | 支 | [7 empty] | 支 | [7 empty] | 支 | [7 empty] | 支 | [7 empty] | 支
|  | C061 | 乙肝e抗原血清（液体）标准物质 |  | 45NCU/ml | 用于乙肝e抗原检测室内质控，本地综合医院用户数大于5家。 |  |  |  | 支 | [7 empty] | 支 | [7 empty] | 支 | [7 empty] | 支 | [7 empty] | 支
|  | C062 | 乙肝e抗原血清（液体）标准物质 |  | 64NCU/ml | 用于乙肝e抗原检测室内质控，本地综合医院用户数大于5家。 |  |  |  | 支 | [7 empty] | 支 | [7 empty] | 支 | [7 empty] | 支 | [7 empty] | 支
|  | C063 | 乙肝e抗体血清（液体）标准物质 |  | 1NCU/ml | 用于乙肝e抗体检测室内质控，本地综合医院用户数大于5家。 |  |  |  | 支 | [7 empty] | 支 | [7 empty] | 支 | [7 empty] | 支 | [7 empty] | 支
|  | C064 | 乙肝e抗体血清（液体）标准物质 |  | 2NCU/ml | 用于乙肝e抗体检测室内质控，本地综合医院用户数大于5家。 |  |  |  | 支 | [7 empty] | 支 | [7 empty] | 支 | [7 empty] | 支 | [7 empty] | 支
|  | C065 | 乙肝e抗体血清（液体）标准物质 |  | 4NCU/ml | 用于乙肝e抗体检测室内质控，本地综合医院用户数大于5家。 |  |  |  | 支 | [7 empty] | 支 | [7 empty] | 支 | [7 empty] | 支 | [7 empty] | 支
|  | C066 | 乙肝e抗体血清（液体）标准物质 |  | 8NCU/ml | 用于乙肝e抗体检测室内质控，本地综合医院用户数大于5家。 |  |  |  | 支 | [7 empty] | 支 | [7 empty] | 支 | [7 empty] | 支 | [7 empty] | 支
|  | C067 | 乙肝e抗体血清（液体）标准物质 |  | 45NCU/ml | 用于乙肝e抗体检测室内质控，本地综合医院用户数大于5家。 |  |  |  | 支 | [7 empty] | 支 | [7 empty] | 支 | [7 empty] | 支 | [7 empty] | 支
|  | C068 | 乙肝e抗体血清（液体）标准物质 |  | 64NCU/ml | 用于乙肝e抗体检测室内质控，本地综合医院用户数大于5家。 |  |  |  | 支 | [7 empty] | 支 | [7 empty] | 支 | [7 empty] | 支 | [7 empty] | 支
|  | C069 | 乙肝核心抗体血清（液体）标准物质 |  | 10mLu/mL | 用于乙肝核心抗体检测室内质控，本地综合医院用户数大于5家。 |  |  |  | 支 | [7 empty] | 支 | [7 empty] | 支 | [7 empty] | 支 | [7 empty] | 支
|  | C070 | 乙肝核心抗体血清（液体）标准物质 |  | 30mLu/mL | 用于乙肝核心抗体检测室内质控，本地综合医院用户数大于5家。 |  |  |  | 支 | [7 empty] | 支 | [7 empty] | 支 | [7 empty] | 支 | [7 empty] | 支
|  | C071 | 乙肝核心抗体血清（液体）标准物质 |  | 0.25IUL/mL | 用于乙肝核心抗体检测室内质控，本地综合医院用户数大于5家。 |  |  |  | 支 | [7 empty] | 支 | [7 empty] | 支 | [7 empty] | 支 | [7 empty] | 支
|  | C072 | 乙肝核心抗体血清（液体）标准物质 |  | 0.5IUL/mL | 用于乙肝核心抗体检测室内质控，本地综合医院用户数大于5家。 |  |  |  | 支 | [7 empty] | 支 | [7 empty] | 支 | [7 empty] | 支 | [7 empty] | 支
|  | C073 | 乙肝核心抗体血清（液体）标准物质 |  | 1IUL/mL | 用于乙肝核心抗体检测室内质控，本地综合医院用户数大于5家。 |  |  |  | 支 | [7 empty] | 支 | [7 empty] | 支 | [7 empty] | 支 | [7 empty] | 支
|  | C074 | 乙肝核心抗体血清（液体）标准物质 |  | 2IUL/mL | 用于乙肝核心抗体检测室内质控，本地综合医院用户数大于5家。 |  |  |  | 支 | [7 empty] | 支 | [7 empty] | 支 | [7 empty] | 支 | [7 empty] | 支
|  | C075 | 乙肝核心抗体血清（液体）标准物质 |  | 2NCU/mL | 用于乙肝核心抗体检测室内质控，本地综合医院用户数大于5家。 |  |  |  | 支 | [7 empty] | 支 | [7 empty] | 支 | [7 empty] | 支 | [7 empty] | 支
|  | C076 | 乙肝核心抗体血清（液体）标准物质 |  | 480MIU/mL | 用于乙肝核心抗体检测室内质控，本地综合医院用户数大于5家。 |  |  |  | 支 | [7 empty] | 支 | [7 empty] | 支 | [7 empty] | 支 | [7 empty] | 支
|  | C077 | 乙肝核心抗体血清（液体）标准物质 |  | 100IU/mL | 用于乙肝核心抗体检测室内质控，本地综合医院用户数大于5家。 |  |  |  | 支 | [7 empty] | 支 | [7 empty] | 支 | [7 empty] | 支 | [7 empty] | 支
|  | C078 | 梅毒螺旋体抗体血清（液体）标准物质 |  | 12mIU/ml | 用于梅毒螺旋体抗体检测室内质控，本地综合医院用户数大于5家。 |  |  |  | 支 | [7 empty] | 支 | [7 empty] | 支 | [7 empty] | 支 | [7 empty] | 支
|  | C079 | 人类免疫缺陷病毒I型抗体血清标准物质 |  | 2NCU/ml | 用于人类免疫缺陷病毒抗体检测室内质控，本地综合医院用户数大于5家。 |  |  |  | 支 | [7 empty] | 支 | [7 empty] | 支 | [7 empty] | 支 | [7 empty] | 支
|  | C080 | 人类免疫缺陷病毒I型抗体血清（液体）标准物质 |  | 0.5NCU/mL | 用于人类免疫缺陷病毒抗体检测室内质控，本地综合医院用户数大于5家。 |  |  |  | 支 | [7 empty] | 支 | [7 empty] | 支 | [7 empty] | 支 | [7 empty] | 支
|  | C081 | 人类免疫缺陷病毒I型抗体血清（液体）标准物质 |  | 1NCU/mL | 用于人类免疫缺陷病毒抗体检测室内质控，本地综合医院用户数大于5家。 |  |  |  | 支 | [7 empty] | 支 | [7 empty] | 支 | [7 empty] | 支 | [7 empty] | 支
|  | C082 | 人类免疫缺陷病毒I型抗体血清（液体）标准物质 |  | 0.2NCU/mL | 用于人类免疫缺陷病毒抗体检测室内质控，本地综合医院用户数大于5家。 |  |  |  | 支 | [7 empty] | 支 | [7 empty] | 支 | [7 empty] | 支 | [7 empty] | 支
|  | C083 | 人类免疫缺陷病毒I型抗体血清（液体）标准物质 |  | 4NCU/mL | 用于人类免疫缺陷病毒抗体检测室内质控，本地综合医院用户数大于5家。 |  |  |  | 支 | [7 empty] | 支 | [7 empty] | 支 | [7 empty] | 支 | [7 empty] | 支
|  | C084 | 人类免疫缺陷病毒I型抗体血清（液体）标准物质 |  | 8NCU/mL | 用于人类免疫缺陷病毒抗体检测室内质控，本地综合医院用户数大于5家。 |  |  |  | 支 | [7 empty] | 支 | [7 empty] | 支 | [7 empty] | 支 | [7 empty] | 支
|  | C085 | 丙型肝炎病毒抗体血清（液体）标准物质 |  | 1NCU/ml | 用于丙型肝炎病毒抗体检测室内质控，本地综合医院用户数大于5家。 |  |  |  | 支 | [7 empty] | 支 | [7 empty] | 支 | [7 empty] | 支 | [7 empty] | 支
|  | C086 | 乙型肝炎表面抗原检测试剂盒（酶联免疫法） |  | 96人份/盒 | 用于乙型肝炎表面抗原的检测，加样不需要稀释，要求2018-2020年参加当地临检中心室间质评用户数前三 |  |  |  | 盒 | [7 empty] | 盒 | [7 empty] | 盒 | [7 empty] | 盒 | [7 empty] | 盒
|  | C087 | 乙型肝炎表面抗体检测试剂盒（酶联免疫法） |  | 96人份/盒 | 用于乙型肝炎表面抗体的检测，要求2018-2020年参加当地临检中心室间质评用户数前三，和表面抗原同一厂家 |  |  |  | 盒 | [7 empty] | 盒 | [7 empty] | 盒 | [7 empty] | 盒 | [7 empty] | 盒
|  | C088 | 乙型肝炎e抗体检测试剂盒（酶联免疫法） |  | 96人份/盒 | 用于乙型肝炎e抗体的检测，加样不需要稀释，要求2018-2020年参加当地临检中心室间质评用户数前三，和表面抗原同一厂家 |  |  |  | 盒 | [7 empty] | 盒 | [7 empty] | 盒 | [7 empty] | 盒 | [7 empty] | 盒
|  | C089 | 乙型肝炎e抗原检测试剂盒（酶联免疫法） |  | 96人份/盒 | 用于乙型肝炎e抗原的检测，要求2018-2020年参加当地临检中心室间质评用户数前三，和表面抗原同一厂家 |  |  |  | 盒 | [7 empty] | 盒 | [7 empty] | 盒 | [7 empty] | 盒 | [7 empty] | 盒
|  | C090 | 乙型肝炎核心抗体检测试剂盒（酶联免疫法） |  | 96人份/盒 | 用于乙型肝炎核心抗体的检测，要求2018-2020年参加当地临检中心室间质评用户数前三，和表面抗原同一厂家 |  |  |  | 盒 | [7 empty] | 盒 | [7 empty] | 盒 | [7 empty] | 盒 | [7 empty] | 盒
|  | C091 | 乙型肝炎核心抗体IGM型检测试剂盒（酶联免疫法） |  | 48人份/盒 | 用于乙型肝炎核心抗体IGM型的检测，和表面抗原同一厂家 |  |  |  | 盒 | [7 empty] | 盒 | [7 empty] | 盒 | [7 empty] | 盒 | [7 empty] | 盒
|  | C092 | 丙型肝炎病毒抗体诊断试剂盒(酶联免疫法) |  | 96人份 | 用于丙型肝炎病毒抗体的检测，要求2018-2020年参加当地临检中心室间质评用户数前三 |  |  |  | 盒 | [7 empty] | 盒 | [7 empty] | 盒 | [7 empty] | 盒 | [7 empty] | 盒
|  | C093 | 梅毒螺旋体抗体检测试剂盒（凝集法）TPPA |  | 100人份/盒(20×5） | 用于梅毒螺旋体特异性抗体的检测 |  |  |  | 盒 | [7 empty] | 盒 | [7 empty] | 盒 | [7 empty] | 盒 | [7 empty] | 盒
|  | C094 | 梅毒甲苯胺红不加热血清试验诊断试剂（TRUST） |  | 120T/盒 | 用于梅毒螺旋体非特异性抗体的检测，要求2018-2020年参加当地临检中心室间质评用户数前三 |  |  |  | 盒 | [7 empty] | 盒 | [7 empty] | 盒 | [7 empty] | 盒 | [7 empty] | 盒
|  | C095 | 人类免疫缺陷病毒抗体诊断试剂盒（酶联免疫法） |  | 96T/盒 | 用于人类免疫缺陷病毒抗体的检测，要求2018-2021年参加当地临检中心室间质评用户数前三，招两个厂家的试剂，一个厂家做初筛试剂，另一个厂家的做复检试剂 |  |  |  | 盒 | [7 empty] | 盒 | [7 empty] | 盒 | [7 empty] | 盒 | [7 empty] | 盒
|  | C096 | 人类免疫缺陷病毒抗体诊断试剂盒（酶联免疫法） |  | 96T/盒 | 用于人类免疫缺陷病毒抗体的检测，要求2018-2021年参加当地临检中心室间质评用户数前三，招两个厂家的试剂，一个厂家做初筛试剂，另一个厂家的做复检试剂 |  |  |  | 盒 | [7 empty] | 盒 | [7 empty] | 盒 | [7 empty] | 盒 | [7 empty] | 盒
|  | C097 | 乙型肝炎病毒表面抗原、表面抗体、e抗原、e抗体、核心抗体检测试剂盒（胶体金法） |  | 单人份包装，25人份/盒 | 用于乙型肝炎病毒表面抗原、表面抗体、e抗原、e抗体、核心抗体的快速检测，本地综合医院用户数大于5家。 |  |  |  | 人份 | [7 empty] | 人份 | [7 empty] | 人份 | [7 empty] | 人份 | [7 empty] | 人份
|  | C098 | 乙肝表面抗原检测试剂（胶体金法） |  | 100人份/盒 | 用于乙肝表面抗原的快速检测，本地综合医院用户数大于5家。 |  |  |  | 人份 | [7 empty] | 人份 | [7 empty] | 人份 | [7 empty] | 人份 | [7 empty] | 人份
|  | C099 | 人类免疫缺陷病毒1/2抗体诊断试剂盒（胶体金法） |  | 国产试剂，单人份包装，50或40人份/盒 | 用于人类免疫缺陷病毒1/2抗体的快速检测；2017-2019年，经国家疾控中心临床评估质量稳定，灵敏度大于100%，特异性型都大于98%。根据艾滋病检测替代策略要求，需招两份进口试剂和两份国产试剂。 |  |  |  | 人份 | [7 empty] | 人份 | [7 empty] | 人份 | [7 empty] | 人份 | [7 empty] | 人份
|  | C101 | 人类免疫缺陷病毒1/2抗体诊断试剂盒（胶体金法） |  | 进口试剂，单人份包装，25或100人份/盒/包 | 用于人类免疫缺陷病毒1/2抗体的快速检测；2017-2019年，经国家疾控中心临床评估质量稳定，灵敏度大于100%，特异性型都大于98%。根据艾滋病检测替代策略要求，需招两份进口试剂和两份国产试剂。 |  |  |  | 盒 | [7 empty] | 盒 | [7 empty] | 盒 | [7 empty] | 盒 | [7 empty] | 盒
|  | C102 | 人类免疫缺陷病毒1/2抗体诊断试剂盒（胶体金法） |  | 进口试剂，单人份包装，25或100人份/盒/包 | 用于人类免疫缺陷病毒1/2抗体的快速检测；2017-2019年，经国家疾控中心临床评估质量稳定，灵敏度大于100%，特异性型都大于98%。根据艾滋病检测替代策略要求，需招两份进口试剂和两份国产试剂。 |  |  |  | 盒 | [7 empty] | 盒 | [7 empty] | 盒 | [7 empty] | 盒 | [7 empty] | 盒
|  | C103 | 梅毒螺旋体抗体检测试剂盒（酶联免疫法） |  | 96人份/盒 | 用于梅毒螺旋体特异性抗体的检测，本地综合医院用户数大于5家。 |  |  |  | 盒 | [7 empty] | 盒 | [7 empty] | 盒 | [7 empty] | 盒 | [7 empty] | 盒
|  | C105 | 丙型肝炎抗体检测试剂（胶体金法） |  | 单人份包装，50或40人份/盒（条型） | 用于丙型肝炎抗体的快速检测，本地综合医院用户数大于5家。 |  |  |  | 人份 | [7 empty] | 人份 | [7 empty] | 人份 | [7 empty] | 人份 | [7 empty] | 人份
|  | C106 | 肺炎支原体抗体诊断试剂盒(被动凝结法） |  | 5*5 人份/盒 | 性能稳定，多家单位在使用，适用于肺炎支原体抗体的筛查 |  |  |  | 盒 | [7 empty] | 盒 | [7 empty] | 盒 | [7 empty] | 盒 | [7 empty] | 盒
|  | C107 | 阿莫西林/棒酸药敏试剂（扩散法<K-B法） |  | 20片/瓶 | 用于微生物室细菌鉴定手工法 |  |  |  | 瓶 | [7 empty] | 瓶 | [7 empty] | 瓶 | [7 empty] | 瓶 | [7 empty] | 瓶
|  | C108 | 氨苄西林/舒巴坦药敏试剂（扩散法<K-B法） |  | 20片/瓶 | 用于微生物室细菌鉴定手工法 |  |  |  | 瓶 | [7 empty] | 瓶 | [7 empty] | 瓶 | [7 empty] | 瓶 | [7 empty] | 瓶
|  | C109 | 氨苄西林药敏试剂（扩散法<K-B法） |  | 20片/瓶 | 用于微生物室细菌鉴定手工法 |  |  |  | 瓶 | [7 empty] | 瓶 | [7 empty] | 瓶 | [7 empty] | 瓶 | [7 empty] | 瓶
|  | C110 | 奥普托新药敏试剂（扩散法<K-B法） |  | 20片/瓶 | 用于微生物室细菌鉴定手工法 |  |  |  | 瓶 | [7 empty] | 瓶 | [7 empty] | 瓶 | [7 empty] | 瓶 | [7 empty] | 瓶
|  | C111 | 呋喃妥因药敏试剂（扩散法<K-B法） |  | 20片/瓶 | 用于微生物室细菌鉴定手工法 |  |  |  | 瓶 | [7 empty] | 瓶 | [7 empty] | 瓶 | [7 empty] | 瓶 | [7 empty] | 瓶
|  | C112 | 呋喃唑酮试剂（扩散法<K-B法） |  | 20片/瓶 | 用于微生物室细菌鉴定手工法 |  |  |  | 瓶 | [7 empty] | 瓶 | [7 empty] | 瓶 | [7 empty] | 瓶 | [7 empty] | 瓶
|  | C113 | 杆菌肽素药敏试剂（扩散法<K-B法） |  | 20片/瓶 | 用于微生物室细菌鉴定手工法 |  |  |  | 瓶 | [7 empty] | 瓶 | [7 empty] | 瓶 | [7 empty] | 瓶 | [7 empty] | 瓶
|  | C114 | 环丙沙星药敏试剂（扩散法<K-B法） |  | 20片/瓶 | 用于微生物室细菌鉴定手工法 |  |  |  | 瓶 | [7 empty] | 瓶 | [7 empty] | 瓶 | [7 empty] | 瓶 | [7 empty] | 瓶
|  | C115 | 克林霉素药敏试剂（扩散法<K-B法） |  | 20片/瓶 | 用于微生物室细菌鉴定手工法 |  |  |  | 瓶 | [7 empty] | 瓶 | [7 empty] | 瓶 | [7 empty] | 瓶 | [7 empty] | 瓶
|  | C116 | 青霉素药敏试剂（扩散法<K-B法） |  | 20片/瓶 | 用于微生物室细菌鉴定手工法 |  |  |  | 瓶 | [7 empty] | 瓶 | [7 empty] | 瓶 | [7 empty] | 瓶 | [7 empty] | 瓶
|  | C117 | 头孢呋辛药敏试剂（扩散法<K-B法） |  | 20片/瓶 | 用于微生物室细菌鉴定手工法 |  |  |  | 瓶 | [7 empty] | 瓶 | [7 empty] | 瓶 | [7 empty] | 瓶 | [7 empty] | 瓶
|  | C118 | 头孢孟多药敏试剂（扩散法<K-B法） |  | 20片/瓶 | 用于微生物室细菌鉴定手工法 |  |  |  | 瓶 | [7 empty] | 瓶 | [7 empty] | 瓶 | [7 empty] | 瓶 | [7 empty] | 瓶
|  | C119 | 头孢哌酮药敏试剂（扩散法<K-B法） |  | 20片/瓶 | 用于微生物室细菌鉴定手工法 |  |  |  | 瓶 | [7 empty] | 瓶 | [7 empty] | 瓶 | [7 empty] | 瓶 | [7 empty] | 瓶
|  | C120 | 头孢曲松药敏试剂（扩散法<K-B法） |  | 20片/瓶 | 用于微生物室细菌鉴定手工法 |  |  |  | 瓶 | [7 empty] | 瓶 | [7 empty] | 瓶 | [7 empty] | 瓶 | [7 empty] | 瓶
|  | C121 | 头孢噻肟药敏试剂（扩散法<K-B法） |  | 20片/瓶 | 用于微生物室细菌鉴定手工法 |  |  |  | 瓶 | [7 empty] | 瓶 | [7 empty] | 瓶 | [7 empty] | 瓶 | [7 empty] | 瓶
|  | C122 | 头孢他啶药敏试剂（扩散法<K-B法） |  | 20片/瓶 | 用于微生物室细菌鉴定手工法 |  |  |  | 瓶 | [7 empty] | 瓶 | [7 empty] | 瓶 | [7 empty] | 瓶 | [7 empty] | 瓶
|  | C123 | 头孢西丁药敏试剂（扩散法<K-B法） |  | 20片/瓶 | 用于微生物室细菌鉴定手工法 |  |  |  | 瓶 | [7 empty] | 瓶 | [7 empty] | 瓶 | [7 empty] | 瓶 | [7 empty] | 瓶
|  | C124 | 头孢唑啉药敏试剂（扩散法<K-B法） |  | 20片/瓶 | 用于微生物室细菌鉴定手工法 |  |  |  | 瓶 | [7 empty] | 瓶 | [7 empty] | 瓶 | [7 empty] | 瓶 | [7 empty] | 瓶
|  | C125 | 新生霉素药敏试剂（扩散法<K-B法） |  | 20片/瓶 | 用于微生物室细菌鉴定手工法 |  |  |  | 瓶 | [7 empty] | 瓶 | [7 empty] | 瓶 | [7 empty] | 瓶 | [7 empty] | 瓶
|  | C126 | 亚胺培南药敏试剂（扩散法<K-B法） |  | 20片/瓶 | 用于微生物室细菌鉴定手工法 |  |  |  | 瓶 | [7 empty] | 瓶 | [7 empty] | 瓶 | [7 empty] | 瓶 | [7 empty] | 瓶
|  | C127 | 苯唑青霉素药敏试剂（扩散法<K-B法） |  | 20片/瓶 | 用于微生物室细菌鉴定手工法 |  |  |  | 瓶 | [7 empty] | 瓶 | [7 empty] | 瓶 | [7 empty] | 瓶 | [7 empty] | 瓶
|  | C128 | 头孢他啶/棒酸药敏试剂（扩散法<K-B法） |  | 20片/瓶 | 用于微生物室细菌鉴定手工法 |  |  |  | 瓶 | [7 empty] | 瓶 | [7 empty] | 瓶 | [7 empty] | 瓶 | [7 empty] | 瓶
|  | C129 | 头孢噻肟/棒酸药敏试剂（扩散法<K-B法） |  | 20片/瓶 | 用于微生物室细菌鉴定手工法 |  |  |  | 瓶 | [7 empty] | 瓶 | [7 empty] | 瓶 | [7 empty] | 瓶 | [7 empty] | 瓶
|  | C130 | 红霉素药敏试剂（扩散法<K-B法） |  | 15ug | 用于微生物室细菌鉴定手工法 |  |  |  | 瓶 | [7 empty] | 瓶 | [7 empty] | 瓶 | [7 empty] | 瓶 | [7 empty] | 瓶
|  | C131 | 美罗培南药敏试剂（扩散法<K-B法） |  | 10ug | 用于微生物室细菌鉴定手工法 |  |  |  | 瓶 | [7 empty] | 瓶 | [7 empty] | 瓶 | [7 empty] | 瓶 | [7 empty] | 瓶
|  | C132 | 米诺环素药敏试剂（扩散法<K-B法） |  | 30ug | 用于微生物室细菌鉴定手工法 |  |  |  | 瓶 | [7 empty] | 瓶 | [7 empty] | 瓶 | [7 empty] | 瓶 | [7 empty] | 瓶
|  | C133 | 阿米卡星药敏试剂（扩散法<K-B法） |  | 30ug | 用于微生物室细菌鉴定手工法 |  |  |  | 瓶 | [7 empty] | 瓶 | [7 empty] | 瓶 | [7 empty] | 瓶 | [7 empty] | 瓶
|  | C134 | 阿莫西林/克拉维酸药敏试剂（扩散法<K-B法） |  | 20/10ug | 用于微生物室细菌鉴定手工法 |  |  |  | 瓶 | [7 empty] | 瓶 | [7 empty] | 瓶 | [7 empty] | 瓶 | [7 empty] | 瓶
|  | C135 | 万古霉素药敏试剂（扩散法<K-B法） |  |  | 用于微生物室细菌鉴定手工法 |  |  |  | 瓶 | [7 empty] | 瓶 | [7 empty] | 瓶 | [7 empty] | 瓶 | [7 empty] | 瓶
|  | C136 | β内酰胺酶药敏试剂 |  |  | 用于微生物室细菌鉴定手工法 |  |  |  | 瓶 | [7 empty] | 瓶 | [7 empty] | 瓶 | [7 empty] | 瓶 | [7 empty] | 瓶
|  | C137 | 细菌微量生化反应管 |  | 肠杆菌科15种×10支 | 用于微生物室细菌鉴定手工法 |  |  |  | 盒 | [7 empty] | 盒 | [7 empty] | 盒 | [7 empty] | 盒 | [7 empty] | 盒
|  | C138 | 细菌微量生化反应管 |  | 非发酵生化编码15种×10支 | 用于微生物室细菌鉴定手工法 |  |  |  | 盒 | [7 empty] | 盒 | [7 empty] | 盒 | [7 empty] | 盒 | [7 empty] | 盒
|  | C139 | 细菌微量生化反应管 |  | 链球菌12种×10支 | 用于微生物室细菌鉴定手工法 |  |  |  | 盒 | [7 empty] | 盒 | [7 empty] | 盒 | [7 empty] | 盒 | [7 empty] | 盒
|  | C140 | 细菌微量生化反应管 |  | 弧菌科16种×10支 | 用于微生物室细菌鉴定手工法 |  |  |  | 盒 | [7 empty] | 盒 | [7 empty] | 盒 | [7 empty] | 盒 | [7 empty] | 盒
|  | C141 | 细菌生化鉴定试剂 |  | 10ml*10瓶 | 微生物室手工鉴定细菌用试剂 |  |  |  | 盒 | [7 empty] | 盒 | [7 empty] | 盒 | [7 empty] | 盒 | [7 empty] | 盒
|  | C142 | 酵母样真菌快速培养鉴定药敏试剂盒 |  | 20人份/盒 | 用于微生物室细菌鉴定手工法 |  |  |  | 盒 | [7 empty] | 盒 | [7 empty] | 盒 | [7 empty] | 盒 | [7 empty] | 盒
|  | C143 | 酵母菌药敏试剂盒 |  | 20人份/包装 | 性能稳定，多家单位在使用，适用于微生物室检测标本用 |  |  |  | 盒 | [7 empty] | 盒 | [7 empty] | 盒 | [7 empty] | 盒 | [7 empty] | 盒
|  | C144 | 大肠埃希菌（ATCC25922） |  | 抗生素敏感试验质控菌株《GB4789.28培养和试剂的质量要求》标准菌株 | 微生物室菌种用于质控，实验，细菌鉴定 |  |  |  | 支 | [7 empty] | 支 | [7 empty] | 支 | [7 empty] | 支 | [7 empty] | 支
|  | C145 | 铜绿假单胞菌(ATCC27853) |  | 研究、质量控制，《GB4789.28培养基和试剂的质量要求》标准菌株 | 微生物室菌种用于质控，实验，细菌鉴定 |  |  |  | 支 | [7 empty] | 支 | [7 empty] | 支 | [7 empty] | 支 | [7 empty] | 支
|  | C146 | 金黄色葡萄球菌(ATCC25923) |  | 质控研究，标准《病人、医护人员和器械用……生物实验方法》用菌株 | 微生物室菌种用于质控，实验，细菌鉴定 |  |  |  | 支 | [7 empty] | 支 | [7 empty] | 支 | [7 empty] | 支 | [7 empty] | 支
|  | C147 | 粪肠球菌(ATCC29212) |  |  | 微生物室菌种用于质控，实验，细菌鉴定 |  |  |  | 支 | [7 empty] | 支 | [7 empty] | 支 | [7 empty] | 支 | [7 empty] | 支
|  | C148 | 磁珠菌种保存管 |  | 支 | 微生物室菌种保存用 |  |  |  | 支 | [7 empty] | 支 | [7 empty] | 支 | [7 empty] | 支 | [7 empty] | 支
|  | C149 | 革兰氏染色液（快速法） |  | 4*250ml | 微生物室细菌染色用 |  |  |  | 盒 | [7 empty] | 盒 | [7 empty] | 盒 | [7 empty] | 盒 | [7 empty] | 盒
|  | C150 | 抗酸染色液(冷染法) |  | 4*250ml | 微生物室细菌染色用 |  |  |  | 套 | [7 empty] | 套 | [7 empty] | 套 | [7 empty] | 套 | [7 empty] | 套
|  | C151 | 血琼脂平板 |  | 90mm 5块/包 | 性能稳定，多家单位在使用，适用于微生物室检测标本用 |  |  |  | 块 | [7 empty] | 块 | [7 empty] | 块 | [7 empty] | 块 | [7 empty] | 块
|  | C152 | 麦康凯琼脂平板 |  | 90mm 5块/包 | 性能稳定，多家单位在使用，适用于微生物室检测标本用 |  |  |  | 块 | [7 empty] | 块 | [7 empty] | 块 | [7 empty] | 块 | [7 empty] | 块
|  | C153 | 淋球菌琼脂平板 |  | 70mm（5块/包） | 性能稳定，多家单位在使用，适用于微生物室检测标本用 |  |  |  | 块 | [7 empty] | 块 | [7 empty] | 块 | [7 empty] | 块 | [7 empty] | 块
|  | C154 | 尿道菌显色平板 |  | 70mm（5块/包） | 性能稳定，多家单位在使用，适用于微生物室检测标本用 |  |  |  | 块 | [7 empty] | 块 | [7 empty] | 块 | [7 empty] | 块 | [7 empty] | 块
|  | C155 | B群链球菌显色平板 |  | 70mm 5块/包 | 性能稳定，多家单位在使用，适用于微生物室检测标本用 |  |  |  | 块 | [7 empty] | 块 | [7 empty] | 块 | [7 empty] | 块 | [7 empty] | 块
|  | C156 | SS琼脂平板 |  | 90mm 5块/包 | 性能稳定，多家单位在使用，适用于微生物室检测标本用 |  |  |  | 块 | [7 empty] | 块 | [7 empty] | 块 | [7 empty] | 块 | [7 empty] | 块
|  | C157 | 水解酪蛋白平板 |  |  | 性能稳定，多家单位在使用，适用于微生物室检测标本用 |  |  |  | 块 | [7 empty] | 块 | [7 empty] | 块 | [7 empty] | 块 | [7 empty] | 块
|  | C158 | 哥伦比亚平板 |  |  | 性能稳定，多家单位在使用，适用于微生物室检测标本用 |  |  |  | 块 | [7 empty] | 块 | [7 empty] | 块 | [7 empty] | 块 | [7 empty] | 块
|  | C159 | 营养琼脂培养基 |  | 5个/包 | 院感采样培养用 |  |  |  | 块 | [7 empty] | 块 | [7 empty] | 块 | [7 empty] | 块 | [7 empty] | 块
|  | C160 | 沙保罗氏琼脂 |  | 250g | 微生物室鉴定培养基（自配） |  |  |  | 瓶 | [7 empty] | 瓶 | [7 empty] | 瓶 | [7 empty] | 瓶 | [7 empty] | 瓶
|  | C161 | TCBS琼脂 |  | 250g | 微生物室鉴定培养基（自配） |  |  |  | 瓶 | [7 empty] | 瓶 | [7 empty] | 瓶 | [7 empty] | 瓶 | [7 empty] | 瓶
|  | C162 | 营养琼脂培养基 |  | 250g | 微生物室鉴定培养基（自配） |  |  |  | 瓶 | [7 empty] | 瓶 | [7 empty] | 瓶 | [7 empty] | 瓶 | [7 empty] | 瓶
|  | C163 | 巧克力色血琼脂平板 |  | 嗜血型 90mm 5块/包 | 性能稳定，多家单位在使用，适用于微生物室检测标本用 |  |  |  | 块 | [7 empty] | 块 | [7 empty] | 块 | [7 empty] | 块 | [7 empty] | 块
|  | C164 | 巧克力色血琼脂平板 |  | 奈瑟型 90mm | 性能稳定，多家单位在使用，适用于微生物室检测标本用 |  |  |  | 块 | [7 empty] | 块 | [7 empty] | 块 | [7 empty] | 块 | [7 empty] | 块
|  | C165 | 碱性蛋白胨水培养基 |  | 250克/瓶 | 微生物鉴定培养基（配制） |  |  |  | 瓶 | [7 empty] | 瓶 | [7 empty] | 瓶 | [7 empty] | 瓶 | [7 empty] | 瓶
|  | C166 | 克氏双糖铁琼脂（换用方法） |  | 250克/瓶 | 微生物室鉴定培养基（自配） |  |  |  | 瓶 | [7 empty] | 瓶 | [7 empty] | 瓶 | [7 empty] | 瓶 | [7 empty] | 瓶
|  | C167 | 水解酪蛋白琼脂（MH）琼脂 |  | 250克/瓶 （MH琼脂） | 微生物室鉴定培养基（自配） |  |  |  | 瓶 | [7 empty] | 瓶 | [7 empty] | 瓶 | [7 empty] | 瓶 | [7 empty] | 瓶
|  | C168 | 半固体琼脂培养基 |  | 100g/瓶 | 微生物室鉴定培养基（自配） |  |  |  | 瓶 | [7 empty] | 瓶 | [7 empty] | 瓶 | [7 empty] | 瓶 | [7 empty] | 瓶
|  | C169 | 庆大霉素琼脂 |  | 250克/瓶 | 微生物室鉴定培养基（配制） |  |  |  | 瓶 | [7 empty] | 瓶 | [7 empty] | 瓶 | [7 empty] | 瓶 | [7 empty] | 瓶
|  | C170 | 样本释放剂（盐酸二甲基对苯二胺化学释放剂试纸） |  | 4*200ml | 微生物细菌鉴定检测试剂 |  |  |  | 盒 | [7 empty] | 盒 | [7 empty] | 盒 | [7 empty] | 盒 | [7 empty] | 盒
|  | C171 | 0.1%硫代硫酸钠营养肉汤 |  | 9mL/支（10支/盒） | 院感采样用（中和剂） |  |  |  | 盒 | [7 empty] | 盒 | [7 empty] | 盒 | [7 empty] | 盒 | [7 empty] | 盒
|  | C172 | 0139霍乱弧菌诊断血清 |  | 1ml/瓶 | 微生物室鉴定细菌用试剂（疾控要求必用试剂） |  |  |  | 瓶 | [7 empty] | 瓶 | [7 empty] | 瓶 | [7 empty] | 瓶 | [7 empty] | 瓶
|  | C173 | 0157大肠艾希氏菌诊断血清 |  | 1ml/瓶 | 微生物室鉴定细菌用试剂（疾控要求必用试剂） |  |  |  | 瓶 | [7 empty] | 瓶 | [7 empty] | 瓶 | [7 empty] | 瓶 | [7 empty] | 瓶
|  | C174 | O1群霍乱弧菌诊断血清 |  | 1ml/瓶；11瓶/盒 | 微生物室鉴定细菌用试剂（疾控要求必用试剂） |  |  |  | 盒 | [7 empty] | 盒 | [7 empty] | 盒 | [7 empty] | 盒 | [7 empty] | 盒
|  | C175 | 沙门氏菌属诊断血清 |  | 1ml*12瓶 | 微生物室鉴定细菌用试剂（疾控要求必用试剂） |  |  |  | 盒 | [7 empty] | 盒 | [7 empty] | 盒 | [7 empty] | 盒 | [7 empty] | 盒
|  | C176 | 志贺氏菌属诊断血清 |  | 1ml*26瓶 | 微生物室鉴定细菌用试剂（疾控要求必用试剂） |  |  |  | 盒 | [7 empty] | 盒 | [7 empty] | 盒 | [7 empty] | 盒 | [7 empty] | 盒
|  | C177 | 肠道致病性大肠艾希氏菌诊断血清 |  | 1ml/瓶；18/盒 | 微生物室鉴定细菌用试剂（疾控要求必用试剂） |  |  |  | 盒 | [7 empty] | 盒 | [7 empty] | 盒 | [7 empty] | 盒 | [7 empty] | 盒
|  | C178 | 沙眼衣原体抗原检测试剂盒(胶体金法) |  | 20人份/盒 | 性能稳定，本地综合医院/疾控中心用户数大于5家，用于定性检测女性宫颈和男性尿道拭子样本中的沙眼衣原体抗原检测 |  |  |  | 盒 | [7 empty] | 盒 | [7 empty] | 盒 | [7 empty] | 盒 | [7 empty] | 盒
|  | C179 | 支原体(Uu/mh)分离培养药敏试剂盒(微生物检验法) |  | 12种/20T | 性能稳定，本地综合医院用户数大于5家，适用于临床解尿尿体（Uu）和人型支原体（Mh）的分离培养及药物敏感性试验 |  |  |  | 盒 | [7 empty] | 盒 | [7 empty] | 盒 | [7 empty] | 盒 | [7 empty] | 盒
|  | C180 | 苏木素染色液 |  | 1000ml | 用于对组织细胞中的细胞核染色，本地多家病理科使用 | 是 |  |  | 盒 | [7 empty] | 盒 | [7 empty] | 盒 | [7 empty] | 盒 | [7 empty] | 盒
|  | C181 | 伊红染色液（水溶性） |  | 1000ml | 用于对细胞组织进行染色，本地多家病理科使用 | 是 |  |  | 盒 | [7 empty] | 盒 | [7 empty] | 盒 | [7 empty] | 盒 | [7 empty] | 盒
|  | C182 | 胶原纤维和肌纤维染色试剂盒 |  | 8mL/瓶×4 | 适用于病理组织特殊染色V-G染色，本地多家病理科使用 | 是 |  |  | 盒 | [7 empty] | 盒 | [7 empty] | 盒 | [7 empty] | 盒 | [7 empty] | 盒
|  | C183 | 巴氏染液 |  | 3*250ml | 适用于液基细胞染色，本地多家病理科使用 | 是 |  |  | 盒 | [7 empty] | 盒 | [7 empty] | 盒 | [7 empty] | 盒 | [7 empty] | 盒
|  | C184 | 巴氏染液 |  | 500ml | 适用于液基细胞染色，本地多家病理科使用 | 是 |  |  | 盒 | [7 empty] | 盒 | [7 empty] | 盒 | [7 empty] | 盒 | [7 empty] | 盒
|  | C185 | 网织红染色液 |  | 2*100ml | 适用于血涂片的染色分类、镜检 |  |  |  | 盒 | [7 empty] | 盒 | [7 empty] | 盒 | [7 empty] | 盒 | [7 empty] | 盒
|  | C186 | 瑞氏染色液 |  | 4*250ml | 适用于血涂片的染色分类、镜检 |  |  |  | 盒 | [7 empty] | 盒 | [7 empty] | 盒 | [7 empty] | 盒 | [7 empty] | 盒
|  | C187 | 便隐血(FOB)检测试剂(胶体金法) |  | 50人份/盒 | 性能稳定，多家单位在使用，适用于消化道出血的早期诊断 |  |  |  | 人份 | [7 empty] | 人份 | [7 empty] | 人份 | [7 empty] | 人份 | [7 empty] | 人份
|  | C188 | A群轮状病毒检测试剂盒（胶体金法） |  | 10人份/盒 | 性能稳定，多家单位在使用，适用于体外定性检测粪便的A群轮状病毒 |  |  |  | 人份 | [7 empty] | 人份 | [7 empty] | 人份 | [7 empty] | 人份 | [7 empty] | 人份
|  | C189 | 人绒毛膜促性腺激素(HCG)检测试纸(胶体金法) |  | 2.5mm,100人份 | 性能稳定，多家单位在使用，适用于育龄妇女的早期妊娠诊断 |  |  |  | 人份 | [7 empty] | 人份 | [7 empty] | 人份 | [7 empty] | 人份 | [7 empty] | 人份
|  | C190 | Agarose(琼脂粉) |  | BR250g | 适用于BIO-RAD凝胶成像分析系统琼脂凝胶配制 |  |  |  | 瓶 | [7 empty] | 瓶 | [7 empty] | 瓶 | [7 empty] | 瓶 | [7 empty] | 瓶
|  | C191 | DD核酸染料 |  | 1ml/支 | 适用于凝胶成像分析系统电泳试验 |  |  |  | 支 | [7 empty] | 支 | [7 empty] | 支 | [7 empty] | 支 | [7 empty] | 支
|  | C192 | α-地中海贫血基因检测试剂盒（Gap-PCR法） |  | 20人份/盒 | 能够检出中国人常见的3种缺失型α-地中海贫血基因突变(--SEA、-α 3.7和-α 4.2)和泰国型缺失。性能稳定，多家单位均在使用，适用于地贫基因检测 |  |  |  | 人份 | [7 empty] | 人份 | [7 empty] | 人份 | [7 empty] | 人份 | [7 empty] | 人份
|  | C193 | α-地贫基因检测试剂盒 |  | 20人份/盒 | 能够检出中国人常见的3种非缺失型α-地中海贫血基因突变(αCSα、αQSα和αWSα）。性能稳定，多家单位均在使用，适用于地贫基因检测 |  |  |  | 人份 | [7 empty] | 人份 | [7 empty] | 人份 | [7 empty] | 人份 | [7 empty] | 人份
|  | C194 | 地中海贫血基因检测试剂盒(PCR-反向点杂交法) |  | 25人份/盒 | 能够检出中国人常见的3种缺失型α-地中海贫血基因突变、3种非缺失型α-地中海贫血基因突变和17种β-地中海贫血基因突。性能稳定，多家单位均在使用，适用于地贫基因检测 |  |  |  | 人份 | [7 empty] | 人份 | [7 empty] | 人份 | [7 empty] | 人份 | [7 empty] | 人份
|  | C195 | β-地中海贫血基因检测试剂盒（PCR探针法） |  | 20人份/盒 | 能够检出中国人常见的17种β-地中海贫血基因突。性能稳定，多家单位均在使用，适用于地贫基因检测 |  |  |  | 人份 | [7 empty] | 人份 | [7 empty] | 人份 | [7 empty] | 人份 | [7 empty] | 人份
|  | C196 | 杂交液 |  | 200人份/套 | 适用于基因检测杂交 |  |  |  | 套 | [7 empty] | 套 | [7 empty] | 套 | [7 empty] | 套 | [7 empty] | 套
|  | C197 | 肺炎支原体IgM抗体、肺炎衣原体IgM抗体、呼吸道合胞病毒IgM抗体、腺病毒IgM抗体、柯萨奇病毒B组IgM抗体联合检测试剂盒(胶体金法）五联卡全血IgM呼吸道 |  | 40人份/盒 | 性能稳定，多家单位在使用，适用于肺炎支原体，肺炎衣原体，呼吸道合胞病毒，腺病毒，柯萨奇奇病毒B组急性感染的辅助诊断 |  |  |  | 人份 | [7 empty] | 人份 | [7 empty] | 人份 | [7 empty] | 人份 | [7 empty] | 人份
|  | C198 | 流感病毒A型IgM抗体、流感病毒B型IgM抗体、副流感病毒IgM抗体联合检测试剂盒（胶体金法）三联卡流感IgM呼吸道 |  | 40人份/盒 | 性能稳定，多家单位在使用，适用于流感病毒A型，流感病毒B型，副流感病毒急性感染的辅助诊断 |  |  |  | 人份 | [7 empty] | 人份 | [7 empty] | 人份 | [7 empty] | 人份 | [7 empty] | 人份
|  | C199 | 抗A抗B血型定型试剂 |  | 2*10ml/盒 | 适用于玻片法鉴定血型，多家单位在使用 |  |  |  | 盒 | [7 empty] | 盒 | [7 empty] | 盒 | [7 empty] | 盒 | [7 empty] | 盒
|  | C200 | RH(D)血型测定试剂 |  | 10ml/支 | 适用于玻片法鉴定血型，多家单位在使用 |  |  |  | 支 | [7 empty] | 支 | [7 empty] | 支 | [7 empty] | 支 | [7 empty] | 支
|  | C201 | 凝聚胺介质试剂 |  | 400 Tests | 适用于特殊介质交叉配血，多家单位在使用 |  |  |  | 盒 | [7 empty] | 盒 | [7 empty] | 盒 | [7 empty] | 盒 | [7 empty] | 盒
|  | C202 | 血型鉴定及不规则抗体筛查质控品 |  | 2支*5ml | 与试剂匹配使用的质控品 |  |  |  | 盒 | [7 empty] | 盒 | [7 empty] | 盒 | [7 empty] | 盒 | [7 empty] | 盒
|  | C203 | 交叉配血质控品 |  | 6支*5ml | 与交叉配血试剂匹配使用的质控品 |  |  |  | 盒 | [7 empty] | 盒 | [7 empty] | 盒 | [7 empty] | 盒 | [7 empty] | 盒
|  | C204 | ABO血型反定型试剂盒（人血红细胞） |  | 4% 5mlx3 | 浓度4%的标准红细胞，有效期长，稳定性好 |  |  |  | 套 | [7 empty] | 套 | [7 empty] | 套 | [7 empty] | 套 | [7 empty] | 套
|  | C205 | 不规则抗体检测试剂（人血红细胞） |  | 4% 5mlx3 | 浓度4%的不规则抗体筛查红细胞，有效期长，稳定性好 |  |  |  | 套 | [7 empty] | 套 | [7 empty] | 套 | [7 empty] | 套 | [7 empty] | 套
|  | C206 | 血液基因组DNA提取试剂盒 |  | 30人份/盒 | 性能稳定，多家单位均在使用，适用于提取血液DNA，用于地贫核酸提取 |  |  |  | 盒 | [7 empty] | 盒 | [7 empty] | 盒 | [7 empty] | 盒 | [7 empty] | 盒
|  | C207 | α-、β-地中海贫血基因检测试剂盒(PCR+导流杂交法) |  | 30人份/盒 | 能够检出中国人常见的3种缺失型α-地中海贫血基因突变、3种非缺失型α-地中海贫血基因突变和17种β-地中海贫血基因突。性能稳定，多家单位均在使用，适用于地贫基因杂交 |  |  |  | 人份 | [7 empty] | 人份 | [7 empty] | 人份 | [7 empty] | 人份 | [7 empty] | 人份
|  | C208 | α-地中海贫血基因检测试剂盒(PCR+导流杂交法) |  | 30人份/盒 | 能够检出中国人常见的3种缺失型α-地中海贫血基因突变、3种非缺失型α-地中海贫血基因突变。性能稳定，多家单位均在使用，适用于地贫基因杂交 |  |  |  | 人份 | [7 empty] | 人份 | [7 empty] | 人份 | [7 empty] | 人份 | [7 empty] | 人份
|  | C209 | β-地中海贫血基因检测试剂盒(PCR+导流杂交法) |  | 30人份/盒 | 能够检出中国人常见的17种β-地中海贫血基因突。性能稳定，多家单位均在使用，适用于地贫基因杂交 |  |  |  | 人份 | [7 empty] | 人份 | [7 empty] | 人份 | [7 empty] | 人份 | [7 empty] | 人份
|  | C210 | 柯萨奇病毒A10型病毒核酸检测试剂盒(PCR-荧光探针法) |  | 48人份/盒 | 性能稳定，多家单位均在使用，适用于手足口检测试剂 |  |  |  | 人份 | [7 empty] | 人份 | [7 empty] | 人份 | [7 empty] | 人份 | [7 empty] | 人份
|  | C211 | 柯萨奇病毒A16型病毒核酸检测试剂盒(PCR-荧光探针法) |  | 24人份/盒 | 性能稳定，多家单位均在使用，适用于手足口检测试剂 |  |  |  | 人份 | [7 empty] | 人份 | [7 empty] | 人份 | [7 empty] | 人份 | [7 empty] | 人份
|  | C212 | 柯萨奇病毒A6型病毒核酸检测试剂盒(PCR-荧光探针法) |  | 48人份/盒 | 性能稳定，多家单位均在使用，适用于手足口检测试剂 |  |  |  | 人份 | [7 empty] | 人份 | [7 empty] | 人份 | [7 empty] | 人份 | [7 empty] | 人份
|  | C213 | 肠道病毒71型病毒核酸检测试剂盒(PCR-荧光探针法) |  | 24人份/盒 | 性能稳定，多家单位均在使用，适用于手足口检测试剂 |  |  |  | 人份 | [7 empty] | 人份 | [7 empty] | 人份 | [7 empty] | 人份 | [7 empty] | 人份
|  | C214 | 肠道病毒通用型病毒核酸检测试剂盒(PCR-荧光探针法) |  | 24人份/盒 | 性能稳定，多家单位均在使用，适用于手足口检测试剂 |  |  |  | 人份 | [7 empty] | 人份 | [7 empty] | 人份 | [7 empty] | 人份 | [7 empty] | 人份
|  | C215 | 耳聋易感基因检测试剂盒(PCR+导流杂交法) |  | 30人份/盒 | 性能稳定，多家单位均在使用，适用于耳聋基因检测试剂 |  |  |  | 人份 | [7 empty] | 人份 | [7 empty] | 人份 | [7 empty] | 人份 | [7 empty] | 人份
|  | C216 | 人乳头瘤病毒基因分型检测试剂盒(PCR-反向点杂交法) |  | 25人份/盒 | 能检测并对23种HPV亚型分型，其中能检测17种HPV高危型并分型；配送1：1.1采样耗材（包括一次性使用宫颈采样拭子和细胞保存液等）；性能稳定，多家单位均在使用。 |  |  |  | 人份 | [7 empty] | 人份 | [7 empty] | 人份 | [7 empty] | 人份 | [7 empty] | 人份
|  | C217 | 人乳头瘤病毒核酸分型检测试剂盒(荧光PCR法) |  | 24人份/盒 | 能检测并对至少21种HPV亚型分型；配送1：1.1采样耗材（包括一次性使用宫颈采样拭子和细胞保存液等）；性能稳定，多家单位均在使用。 |  |  |  | 人份 | [7 empty] | 人份 | [7 empty] | 人份 | [7 empty] | 人份 | [7 empty] | 人份
|  | C219 | 手足口提取试剂盒 |  | 48人份/盒 | 性能稳定，多家单位均在使用，适用于手足口提取 |  |  |  | 人份 | [7 empty] | 人份 | [7 empty] | 人份 | [7 empty] | 人份 | [7 empty] | 人份
|  | C220 | 丙肝核酸检测试剂 |  | 24T/盒 | 性能稳定，多家单位均在使用，适用于丙肝核酸检测 |  |  |  | 盒 | [7 empty] | 盒 | [7 empty] | 盒 | [7 empty] | 盒 | [7 empty] | 盒
|  | C221 | B族链球菌核酸检测试剂（荧光PCR法） |  | 48人份/盒 | 性能稳定，多家单位均在使用，适用于B群链球菌核酸检测 |  |  |  | 盒 | [7 empty] | 盒 | [7 empty] | 盒 | [7 empty] | 盒 | [7 empty] | 盒
|  | C223 | 新型冠状病毒2019-nCOV核酸检测质控品 | 是 |  | 适用于新冠病毒核酸检测用质控品 |  |  |  | 支 | [7 empty] | 支 | [7 empty] | 支 | [7 empty] | 支 | [7 empty] | 支
|  | C224 | D-二聚体(D-Dimer)测定试剂盒（胶乳免疫比浊法） |  | R1 5×3mL，R2 5×3mL，稀释液 1×55mL | 适用于凝血仪CS2100i，CA1500，性能稳定，多家单位均在使用 |  |  |  | 盒 | [7 empty] | 盒 | [7 empty] | 盒 | [7 empty] | 盒 | [7 empty] | 盒
|  | C225 | 葡萄糖-6-磷酸脱氢酶基因突变检测试剂盒 | 是 | 盒 | 1.取得医疗器械注册证；2.检测方法：荧光PCR熔解曲线法；3.可检测干血斑提取DNA |  |  |  | 48测试/盒 | [7 empty] | 48测试/盒 | [7 empty] | 48测试/盒 | [7 empty] | 48测试/盒 | [7 empty] | 48测试/盒
|  | C226 | 核酸提取试剂盒 | 是 | 盒 | 1.经过医疗器械备案；2.可提取干血斑DNA；3.可与葡萄糖-6-磷酸脱氢酶基因突变检测试剂盒（荧光PCR熔解曲线法）配套使用； |  |  |  | 48或60测试/盒 | [7 empty] | 48或60测试/盒 | [7 empty] | 48或60测试/盒 | [7 empty] | 48或60测试/盒 | [7 empty] | 48或60测试/盒
|  | C227 | 核酸提取试剂盒 | 是 | 盒 | 经过医疗器械备案；适用于从羊水样品中提取纯化核酸DNA。纯化的DNA可适用于各种常规操作，包括酶切、PCR、荧光定量PCR、文库构建、杂交，芯片检测、高通量测序等。 |  |  |  | 48或60测试/盒 | [7 empty] | 48或60测试/盒 | [7 empty] | 48或60测试/盒 | [7 empty] | 48或60测试/盒 | [7 empty] | 48或60测试/盒
|  | C228 | 核酸提取试剂盒 |  | 盒 | 经过医疗器械备案；无需与提取仪配套，适用于从脐血、外周血等样品中提取纯化核酸DNA。纯化的DNA可适用于各种常规操作，包括酶切、PCR、荧光定量PCR、文库构建、杂交，芯片检测、高通量测序等。 |  |  |  | 48或60测试/盒 | [7 empty] | 48或60测试/盒 | [7 empty] | 48或60测试/盒 | [7 empty] | 48或60测试/盒 | [7 empty] | 48或60测试/盒
|  | C229 | 镜油 |  | 480ML | 适用于全自动染色体核型分析系统，自动吸取并浸泡普通光学显微物镜高倍镜；粘度300 cSt ± 10% @23oC （Medium）；折射率F Line (486.1 nm)–1.5238，e Line (546.1 nm)–1.5180，D Line (589.3 nm)–1.5150，C Line (656.3 nm)–1.5116 |  |  |  | 瓶 | [7 empty] | 瓶 | [7 empty] | 瓶 | [7 empty] | 瓶 | [7 empty] | 瓶
|  | C230 | 细胞培养瓶（透气盖） |  | 25cm2 20个/包 | 用于羊水细胞贴壁生长，经过细胞吸附优化处理，促进细胞的贴壁生长,透明聚苯乙烯材质，培养面积25cm2，经过无热源认证，经过伽马射线灭菌 |  |  |  | 个 | [7 empty] | 个 | [7 empty] | 个 | [7 empty] | 个 | [7 empty] | 个
|  | C231 | 细胞培养瓶（密封盖） |  | 25cm2 20个/包 | 用于羊水细胞贴壁生长，经过细胞吸附优化处理，促进细胞的贴壁生长,透明聚苯乙烯材质，培养面积25cm2，经过无热源认证，经过伽马射线灭菌 | 是 |  |  | 个 | [7 empty] | 个 | [7 empty] | 个 | [7 empty] | 个 | [7 empty] | 个
|  | C232 | 细胞刮刀 |  | 刀口 1.8cm | 独立包装，刀头为热塑性弹性体叶片，经过伽马射线灭菌，可高温高压重复使用，头部可转动，易于在25cm2培养瓶内刮取贴壁生长细胞 | 是 |  |  | 个 | [7 empty] | 个 | [7 empty] | 个 | [7 empty] | 个 | [7 empty] | 个
|  | C233 | 一次性使用灭菌吸管 |  | 5ml | 灭菌无热源，塑料材质，带刻度，用于吸取无菌液体 |  |  |  | 支 | [7 empty] | 支 | [7 empty] | 支 | [7 empty] | 支 | [7 empty] | 支
|  | C234 | 一次性灭菌移液管 |  | 塑料5ml | 每支独立包装，灭菌无热源，聚苯乙烯材质，有递升及递降刻度，用于细胞培养时处理无菌液体 |  |  |  | 支 | [7 empty] | 支 | [7 empty] | 支 | [7 empty] | 支 | [7 empty] | 支
|  | C235 | 一次性灭菌移液管 |  | 塑料10ml | 每支独立包装，灭菌无热源，聚苯乙烯材质，有递升及递降刻度，适用于处理无菌液体的细胞培养 |  |  |  | 支 | [7 empty] | 支 | [7 empty] | 支 | [7 empty] | 支 | [7 empty] | 支
|  | C236 | 一次性灭菌移液管 |  | 塑料25ml | 每支独立包装，灭菌无热源，聚苯乙烯材质，有递升及递降刻度，适用于处理无菌液体的细胞培养 |  |  |  | 支 | [7 empty] | 支 | [7 empty] | 支 | [7 empty] | 支 | [7 empty] | 支
|  | C237 | 微孔滤膜 |  | 0.22um | 滤膜材质Hydrophilic PVDF，滤膜直径47mm，亲水性，白色光面，可用于高温（121℃）高压灭菌，用于过滤 |  |  |  | 盒 | [7 empty] | 盒 | [7 empty] | 盒 | [7 empty] | 盒 | [7 empty] | 盒
|  | C238 | 针头过滤器 |  | 0.22um | 无菌独立包装，亲水性，滤膜直径33mm,滤膜孔径0.22μm，γ射线灭菌，滤膜材质Hydrophilic Polyethersulfone。用于无菌样品预滤、澄清除颗粒、液体和气体的除菌过滤 |  |  |  | 个 | [7 empty] | 个 | [7 empty] | 个 | [7 empty] | 个 | [7 empty] | 个
|  | C239 | 病理级显微镜载玻片 |  | 50片/盒，磨砂头，免洗 | 25mm*75mm，厚度1mm-1.2mm浮法玻璃材质，免洗，45°角，抛光边，适用于制备染色体核型分析玻片 |  |  |  | 盒 | [7 empty] | 盒 | [7 empty] | 盒 | [7 empty] | 盒 | [7 empty] | 盒
|  | C240 | 外周血T型细胞培养基 |  | 5ml/瓶 | 无菌液体，不含血清，适用于人体淋巴细胞、DC细胞、NK细胞培养。需有医疗器械备案凭证和体外诊断试剂备案表。 |  |  |  | 瓶 | [7 empty] | 瓶 | [7 empty] | 瓶 | [7 empty] | 瓶 | [7 empty] | 瓶
|  | C241 | 外周血淋巴细胞培养基1 |  | 5ml/瓶 | 无菌液体，每瓶为玻璃瓶独立包装。用于淋巴细胞增殖培养，不具备对细胞的选择、诱导、分化功能。-20℃下有效期12个月，验收时有效期在9个月以上。含有1640培养基、小牛血清、植物血凝激素等。需配备同品牌秋水仙素，浓度为40ug/ml。需有医疗器械备案凭证和体外诊断试剂备案表。 |  |  |  | 瓶 | [7 empty] | 瓶 | [7 empty] | 瓶 | [7 empty] | 瓶 | [7 empty] | 瓶
|  | C242 | 外周血淋巴细胞培养基2 |  | 5ml/瓶 | 无菌液体，每瓶为玻璃瓶独立包装。用于淋巴细胞增殖培养，不具备对细胞的选择、诱导、分化功能。-20℃下有效期12个月，验收时有效期在9个月以上。含有1640培养基、小牛血清、植物血凝激素等。需有医疗器械备案凭证和体外诊断试剂备案表。 |  |  |  | 瓶 | [7 empty] | 瓶 | [7 empty] | 瓶 | [7 empty] | 瓶 | [7 empty] | 瓶
|  | C243 | 羊水细胞培养基1 |  | 100ml/瓶 | 无菌液体，仅用于羊水细胞增殖培养，不具备对细胞的选择、诱导、分化功能。-20℃下有效期24个月，验收时有效期在18个月以上。培养基澄清度：澄清；PH值：7.0-7.5；渗透压（mOsm/kg）：280-330；无菌检测：无菌；内毒素（EU/ml）：＜10；细胞生长实验：细胞倍增指数大于2；含有基础培养基、牛血清、谷氨酰胺、抗生素等；需有医疗器械备案凭证和体外诊断试剂备案表。 |  |  |  | 瓶 | [7 empty] | 瓶 | [7 empty] | 瓶 | [7 empty] | 瓶 | [7 empty] | 瓶
|  | C244 | 羊水细胞培养基2 |  | 100ml/瓶 | 无菌液体，仅用于羊水细胞增殖培养，不具备对细胞的选择、诱导、分化功能。-20℃下有效期24个月，验收时有效期在18个月以上。培养基澄清度：澄清；PH值：7.0-7.5，含有基础培养基、牛血清、生长因子等；需有医疗器械备案凭证和体外诊断试剂备案表。需配备同品牌秋水仙素，浓度为40ug/ml。 |  |  |  | 瓶 | [7 empty] | 瓶 | [7 empty] | 瓶 | [7 empty] | 瓶 | [7 empty] | 瓶
|  | C245 | 小牛血清 |  | 100ml/瓶 | 来源于出生约2周小牛，富含大分子蛋白质，低分子量的营养素，提高介质的缓冲能力，结合或中和有毒成分，减少细胞凋亡，提供促进生长的因子，有助于细胞适应培养环境。 |  |  |  | 瓶 | [7 empty] | 瓶 | [7 empty] | 瓶 | [7 empty] | 瓶 | [7 empty] | 瓶
|  | C246 | 1640细胞营养液 |  | 500ml/瓶 | 含有生物素、 维生素 B12 以及 PABA，用于哺乳动物细胞培养基配置。 |  |  |  | 瓶 | [7 empty] | 瓶 | [7 empty] | 瓶 | [7 empty] | 瓶 | [7 empty] | 瓶
|  | C247 | F10细胞营养液 |  | 500ml/瓶 | 含微量元素，提供营养物质，有助于细胞生长 |  |  |  | 瓶 | [7 empty] | 瓶 | [7 empty] | 瓶 | [7 empty] | 瓶 | [7 empty] | 瓶
|  | C248 | 植物血凝素(PHA) |  | 10mg/瓶 | 从红芸豆或鸡子豆中提取，促使淋巴细胞转化为淋巴母细胞，继而分裂增殖 |  |  |  | 瓶 | [7 empty] | 瓶 | [7 empty] | 瓶 | [7 empty] | 瓶 | [7 empty] | 瓶
|  | C249 | F12细胞营养液 |  | 500ml/瓶 | 含微量元素，提供营养物质，有助于细胞生长 |  |  |  | 瓶 | [7 empty] | 瓶 | [7 empty] | 瓶 | [7 empty] | 瓶 | [7 empty] | 瓶
|  | C250 | 胰酶缓冲液 |  | 250ml/瓶 | 用于溶解胰蛋白酶粉剂，配置实验所需浓度胰蛋白酶溶液。 |  |  |  | 瓶 | [7 empty] | 瓶 | [7 empty] | 瓶 | [7 empty] | 瓶 | [7 empty] | 瓶
|  | C251 | 胰蛋白酶 |  | 100g/瓶，粉状，浓度1:250 | 成分来源于猪胰腺，粉末状，无酚红指示剂，无EDTA，浓缩：250X,存储条件2-8℃，有效期至少24个月，验收时有效期至少在18个月。 |  |  |  | 瓶 | [7 empty] | 瓶 | [7 empty] | 瓶 | [7 empty] | 瓶 | [7 empty] | 瓶
|  | C252 | 胰蛋白酶EDTA0.25% |  | 100ml/瓶 | 成分来源于动物，胰蛋白酶 0.5%，EDTA 0.05%，含酚红，适用于细胞遗传学中羊水、外周血等细胞的消化，-20℃储存，有效期至少18个月，验收时有效期至少在15个月。 |  |  |  | 瓶 | [7 empty] | 瓶 | [7 empty] | 瓶 | [7 empty] | 瓶 | [7 empty] | 瓶
|  | C253 | 秋水仙素 |  | 20ug/ml ,20ml/瓶 | 抑制细胞有丝分裂，破坏纺锤体，使染色体停滞在分裂中期 |  |  |  | 瓶 | [7 empty] | 瓶 | [7 empty] | 瓶 | [7 empty] | 瓶 | [7 empty] | 瓶
|  | C254 | 秋水仙素 |  | 100ug/ml ,20ml/瓶 | 抑制细胞有丝分裂，破坏纺锤体，使染色体停滞在分裂中期 |  |  |  | 瓶 | [7 empty] | 瓶 | [7 empty] | 瓶 | [7 empty] | 瓶 | [7 empty] | 瓶
|  | C255 | 青链双抗 |  | 100ml/瓶 | 含有青霉素和链霉素，适用于添加在细胞培养基中 |  |  |  | 瓶 | [7 empty] | 瓶 | [7 empty] | 瓶 | [7 empty] | 瓶 | [7 empty] | 瓶
|  | C256 | 姬姆萨色素粉 |  | 粉末状，10g/瓶 | 配制姬姆萨染液，用于染色体核型玻片染色。 |  |  |  | 瓶 | [7 empty] | 瓶 | [7 empty] | 瓶 | [7 empty] | 瓶 | [7 empty] | 瓶
|  | C257 | 碘 |  | AR250g | 检查使用 |  |  |  | 瓶 | [7 empty] | 瓶 | [7 empty] | 瓶 | [7 empty] | 瓶 | [7 empty] | 瓶
|  | C258 | 碘 |  | 250g | 阴道镜检查用 |  |  |  | 瓶 | [7 empty] | 瓶 | [7 empty] | 瓶 | [7 empty] | 瓶 | [7 empty] | 瓶
|  | C259 | 碘化钾 |  | 500g | 阴道镜检查用 |  |  |  | 瓶 | [7 empty] | 瓶 | [7 empty] | 瓶 | [7 empty] | 瓶 | [7 empty] | 瓶
|  | C260 | 碘酸钠 |  | 500g | 配染色试剂 |  |  |  | 瓶 | [7 empty] | 瓶 | [7 empty] | 瓶 | [7 empty] | 瓶 | [7 empty] | 瓶
|  | C261 | 甲醇 |  | AR500ml | 适用于细胞遗传实验 |  |  |  | 瓶 | [7 empty] | 瓶 | [7 empty] | 瓶 | [7 empty] | 瓶 | [7 empty] | 瓶
|  | C262 | 甲醇 |  | HPLC级高纯度甲醇 4L/瓶 | 用于串联质谱筛查实验，CH3OH≥99.9%，密度：0.791 g/mL， at 25 °C (lit.)，水≤0.02%， 蒸发系数：1.9，蒸发残留物≤2mg/L 酸度： ≤ 0.0002 meq/g， 碱度： ≤ 0.0002 meq/g， 梯度等级（235 nm）≤ 2.0 mAU 梯度等级（254 nm）≤ 1.0 mAU， 荧光（254 nm处奎宁）：≤ 1.0 ppb， 荧光（365 nm处奎宁）：≤ 0.5 ppb， 透射率（210 nm）：≥ 20 %， 透射率（220 nm）：≥ 60 %， 透射率（230 nm）：≥ 75 %， 透射率（235 nm）：≥ 83 %， 透射率（250 nm）：≥ 95 %， 透射率（从260起 nm开始）：≥ 98％，吸光度（225 nm）： ≤ 0.170， 经0.2um过滤器过滤。 |  |  |  | 瓶 | [7 empty] | 瓶 | [7 empty] | 瓶 | [7 empty] | 瓶 | [7 empty] | 瓶
|  | C264 | 乙醇（95％） |  | 500ml/瓶 | 酒精灯 |  |  |  | 瓶 | [7 empty] | 瓶 | [7 empty] | 瓶 | [7 empty] | 瓶 | [7 empty] | 瓶
|  | C265 | 95%乙醇 |  | AR500ml | 危化品 |  |  |  | 瓶 | [7 empty] | 瓶 | [7 empty] | 瓶 | [7 empty] | 瓶 | [7 empty] | 瓶
|  | C266 | 95%乙醇 |  | AR2500ml/桶 | 用于组织配制染色液 |  |  |  | 瓶 | [7 empty] | 瓶 | [7 empty] | 瓶 | [7 empty] | 瓶 | [7 empty] | 瓶
|  | C267 | 无水乙醇 |  | AR500ml | 危化品 |  |  |  | 瓶 | [7 empty] | 瓶 | [7 empty] | 瓶 | [7 empty] | 瓶 | [7 empty] | 瓶
|  | C268 | 无水乙醇 |  | AR2500ml/桶 | 危化品 |  |  |  | 瓶 | [7 empty] | 瓶 | [7 empty] | 瓶 | [7 empty] | 瓶 | [7 empty] | 瓶
|  | C269 | 丙三醇 |  | AR500ml | 适用于细胞遗传实验 |  |  |  | 瓶 | [7 empty] | 瓶 | [7 empty] | 瓶 | [7 empty] | 瓶 | [7 empty] | 瓶
|  | C270 | 叔丁醇 |  | AR500ml | 危化品 |  |  |  | 瓶 | [7 empty] | 瓶 | [7 empty] | 瓶 | [7 empty] | 瓶 | [7 empty] | 瓶
|  | C271 | 异丙醇 |  | AR500mL | 危化品 |  |  |  | 瓶 | [7 empty] | 瓶 | [7 empty] | 瓶 | [7 empty] | 瓶 | [7 empty] | 瓶
|  | C272 | 异丙醇 |  | 500ml/瓶 | 地贫试验 |  |  |  | 瓶 | [7 empty] | 瓶 | [7 empty] | 瓶 | [7 empty] | 瓶 | [7 empty] | 瓶
|  | C273 | 乙酸 |  | AR500ml | 适用于细胞遗传实验 |  |  |  | 瓶 | [7 empty] | 瓶 | [7 empty] | 瓶 | [7 empty] | 瓶 | [7 empty] | 瓶
|  | C274 | 冰醋酸 |  | 500ml | 阴道镜检查用 |  |  |  | 瓶 | [7 empty] | 瓶 | [7 empty] | 瓶 | [7 empty] | 瓶 | [7 empty] | 瓶
|  | C275 | 酚酞 |  | IND25g | 适用于细胞遗传实验 |  |  |  | 瓶 | [7 empty] | 瓶 | [7 empty] | 瓶 | [7 empty] | 瓶 | [7 empty] | 瓶
|  | C276 | 磷酸二氢钾 |  | 500g/瓶 | 适用于细胞遗传实验 |  |  |  | 瓶 | [7 empty] | 瓶 | [7 empty] | 瓶 | [7 empty] | 瓶 | [7 empty] | 瓶
|  | C277 | 磷酸氢二钠 |  | AR500g | 适用于细胞遗传实验 |  |  |  | 瓶 | [7 empty] | 瓶 | [7 empty] | 瓶 | [7 empty] | 瓶 | [7 empty] | 瓶
|  | C278 | 硫代硫酸钠 |  | AR500g 五水 |  |  |  |  | 瓶 | [7 empty] | 瓶 | [7 empty] | 瓶 | [7 empty] | 瓶 | [7 empty] | 瓶
|  | C279 | 硫代硫酸钠 |  | 99% 250g 无水 |  |  |  |  | 瓶 | [7 empty] | 瓶 | [7 empty] | 瓶 | [7 empty] | 瓶 | [7 empty] | 瓶
|  | C280 | 氯化钾 |  | AR500g | 适用于细胞遗传实验 |  |  |  | 瓶 | [7 empty] | 瓶 | [7 empty] | 瓶 | [7 empty] | 瓶 | [7 empty] | 瓶
|  | C281 | 氯化钠 |  | AR500g | 适用于细胞遗传实验 |  |  |  | 瓶 | [7 empty] | 瓶 | [7 empty] | 瓶 | [7 empty] | 瓶 | [7 empty] | 瓶
|  | C282 | 柠檬酸钠 |  | AR500g | 适用于细胞遗传实验 |  |  |  | 瓶 | [7 empty] | 瓶 | [7 empty] | 瓶 | [7 empty] | 瓶 | [7 empty] | 瓶
|  | C283 | 氢氧化钠 |  | AR500g 粒状 | 适用于细胞遗传实验 |  |  |  | 瓶 | [7 empty] | 瓶 | [7 empty] | 瓶 | [7 empty] | 瓶 | [7 empty] | 瓶
|  | C284 | 氢氧化钠 |  | AR500mL,液体 | 用于分子检测 |  |  |  | 瓶 | [7 empty] | 瓶 | [7 empty] | 瓶 | [7 empty] | 瓶 | [7 empty] | 瓶
|  | C285 | 氢氧化钠标准液 |  | 500ml | 化学品 |  |  |  | 瓶 | [7 empty] | 瓶 | [7 empty] | 瓶 | [7 empty] | 瓶 | [7 empty] | 瓶
|  | C286 | 氢氧化钠标准溶液 |  | 浓度10M | 用于仪器清洗 |  |  |  | 瓶 | [7 empty] | 瓶 | [7 empty] | 瓶 | [7 empty] | 瓶 | [7 empty] | 瓶
|  | C287 | 氢氧化钠标准溶液 |  | 浓度5M | 用于仪器清洗 |  |  |  | 瓶 | [7 empty] | 瓶 | [7 empty] | 瓶 | [7 empty] | 瓶 | [7 empty] | 瓶
|  | C288 | 氢氧化钠标准溶液 |  | 浓度2M | 用于仪器清洗 |  |  |  | 瓶 | [7 empty] | 瓶 | [7 empty] | 瓶 | [7 empty] | 瓶 | [7 empty] | 瓶
|  | C289 | 甘氨酸 |  | AR100g | 用于分子检测 |  |  |  | 瓶 | [7 empty] | 瓶 | [7 empty] | 瓶 | [7 empty] | 瓶 | [7 empty] | 瓶
|  | C290 | 盐酸 |  | AR100ml，液体 | 用于分子检测 |  |  |  | 瓶 | [7 empty] | 瓶 | [7 empty] | 瓶 | [7 empty] | 瓶 | [7 empty] | 瓶
|  | C291 | 盐酸 |  | AR500ml，液体 | 用于分子检测 |  |  |  | 瓶 | [7 empty] | 瓶 | [7 empty] | 瓶 | [7 empty] | 瓶 | [7 empty] | 瓶
|  | C292 | 盐酸 |  | AR500g | 危化品 |  |  |  | 瓶 | [7 empty] | 瓶 | [7 empty] | 瓶 | [7 empty] | 瓶 | [7 empty] | 瓶
|  | C293 | 碳酸氢钠 |  | AR500g | 危化品 |  |  |  | 瓶 | [7 empty] | 瓶 | [7 empty] | 瓶 | [7 empty] | 瓶 | [7 empty] | 瓶
|  | C294 | 硫酸铝钾 |  | 500g | 配染色试剂 |  |  |  | 瓶 | [7 empty] | 瓶 | [7 empty] | 瓶 | [7 empty] | 瓶 | [7 empty] | 瓶
|  | C295 | 甲醛 |  | AR500ml | 危化品 |  |  |  | 瓶 | [7 empty] | 瓶 | [7 empty] | 瓶 | [7 empty] | 瓶 | [7 empty] | 瓶
|  | C296 | 二甲苯 |  | AR500ML | 危化品 |  |  |  | 瓶 | [7 empty] | 瓶 | [7 empty] | 瓶 | [7 empty] | 瓶 | [7 empty] | 瓶
|  | C297 | 次氯酸钠 |  | AR500mL | 危化品 |  |  |  | 瓶 | [7 empty] | 瓶 | [7 empty] | 瓶 | [7 empty] | 瓶 | [7 empty] | 瓶
|  | C298 | 次氯酸钠 |  | AR500mL 6~14％活性氯 | 危化品 |  |  |  | 瓶 | [7 empty] | 瓶 | [7 empty] | 瓶 | [7 empty] | 瓶 | [7 empty] | 瓶
|  | C299 | 环保中性树胶 |  | 100ml/瓶 | 封片 |  |  |  | 瓶 | [7 empty] | 瓶 | [7 empty] | 瓶 | [7 empty] | 瓶 | [7 empty] | 瓶
|  | C301 | 氨水 |  | AR500ml | 细胞组织染色 |  |  |  | 瓶 | [7 empty] | 瓶 | [7 empty] | 瓶 | [7 empty] | 瓶 | [7 empty] | 瓶
|  | C302 | 苏木精 |  | 100g | 用于组织配制染色液 |  |  |  | 瓶 | [7 empty] | 瓶 | [7 empty] | 瓶 | [7 empty] | 瓶 | [7 empty] | 瓶
|  | C303 | 曙红Y，水溶性 |  | 25g | 用于组织配制染色液 |  |  |  | 瓶 | [7 empty] | 瓶 | [7 empty] | 瓶 | [7 empty] | 瓶 | [7 empty] | 瓶
|  | C304 | 吐温20 |  | AR100ml | 分析纯，浓度100% |  |  |  | 瓶 | [7 empty] | 瓶 | [7 empty] | 瓶 | [7 empty] | 瓶 | [7 empty] | 瓶
|  | C305 | 吐温20 |  | AR50ml | AR50ml，浓度100% |  |  |  | 瓶 | [7 empty] | 瓶 | [7 empty] | 瓶 | [7 empty] | 瓶 | [7 empty] | 瓶
|  | C306 | 组织固定液 |  | 3ml | 10%中性福尔马林瓶装组织标本固定液病理保存瓶，螺旋带盖，适用于病理标本保存，密封好不渗漏 | 是 |  |  | 瓶 | [7 empty] | 瓶 | [7 empty] | 瓶 | [7 empty] | 瓶 | [7 empty] | 瓶
|  | C307 | 组织固定液 |  | 15ml | 10%中性福尔马林瓶装组织标本固定液病理保存瓶，螺旋带盖，适用于病理标本保存，密封好不渗漏 | 是 |  |  | 瓶 | [7 empty] | 瓶 | [7 empty] | 瓶 | [7 empty] | 瓶 | [7 empty] | 瓶
|  | C309 | 染色架 |  | 与染色缸配套,30片 | 金属架，与内径11.5*16cm圆形玻璃染色缸配套用，放置25mm*75mm实验玻片 |  |  |  | 个 | [7 empty] | 个 | [7 empty] | 个 | [7 empty] | 个 | [7 empty] | 个
|  | C311 | 标准级盖玻片 |  | 100片/盒；10盒/中盒24×32 | 适用于病理封片 | 是 |  |  | 片 | [7 empty] | 片 | [7 empty] | 片 | [7 empty] | 片 | [7 empty] | 片
|  | C312 | 标准级盖玻片 |  | 200片/盒；10盒/中盒24×24 | 适用于病理封片 | 是 |  |  | 片 | [7 empty] | 片 | [7 empty] | 片 | [7 empty] | 片 | [7 empty] | 片
|  | C313 | 粘附载玻片 |  | 7105P-G，50片/盒 | 适用于病理免疫组化 |  |  |  | 片 | [7 empty] | 片 | [7 empty] | 片 | [7 empty] | 片 | [7 empty] | 片
|  | C314 | 一次性切片刀片 |  | 50片/盒 | 适用于病理切片，与LEICA切片机匹配，819/R35 | 是 |  |  | 片 | [7 empty] | 片 | [7 empty] | 片 | [7 empty] | 片 | [7 empty] | 片
|  | C315 | 不锈钢敷料镊(直头) |  | 16cm | 适用于病理取材、制片 |  |  |  | 个 | [7 empty] | 个 | [7 empty] | 个 | [7 empty] | 个 | [7 empty] | 个
|  | C316 | 不锈钢敷料镊(直头) |  | 20cm | 适用于病理取材、制片 |  |  |  | 个 | [7 empty] | 个 | [7 empty] | 个 | [7 empty] | 个 | [7 empty] | 个
|  | C317 | 不锈钢敷料镊(直头) |  | 10cm | 适用于病理取材、制片 |  |  |  | 个 | [7 empty] | 个 | [7 empty] | 个 | [7 empty] | 个 | [7 empty] | 个
|  | C318 | 取材剪刀 |  | 有刻度 | 适用于病理取材、制片 |  |  |  | 个 | [7 empty] | 个 | [7 empty] | 个 | [7 empty] | 个 | [7 empty] | 个
|  | C319 | 不锈钢直尺 |  | 40mm | 适用于病理取材、制片 |  |  |  | 个 | [7 empty] | 个 | [7 empty] | 个 | [7 empty] | 个 | [7 empty] | 个
|  | C320 | 病理标本袋 |  | 290×375mm(特大号） | 适用于病理样本保存 | 是 |  |  | 个 | [7 empty] | 个 | [7 empty] | 个 | [7 empty] | 个 | [7 empty] | 个
|  | C321 | 病理标本袋 |  | 180×250mm(大号） | 适用于病理样本保存 | 是 |  |  | 个 | [7 empty] | 个 | [7 empty] | 个 | [7 empty] | 个 | [7 empty] | 个
|  | C323 | 病理标本袋 |  | 特小号（6*7.5cm） | 适用于病理样本保存 | 是 |  |  | 个 | [7 empty] | 个 | [7 empty] | 个 | [7 empty] | 个 | [7 empty] | 个
|  | C324 | 病理标本袋 |  | 中号（15*18cm） | 适用于病理样本保存 | 是 |  |  | 个 | [7 empty] | 个 | [7 empty] | 个 | [7 empty] | 个 | [7 empty] | 个
|  | C325 | 玻片盒/切片盒 |  | 25、50、100片/个 | 适用于病理取材、制片 | 是 |  |  | 个 | [7 empty] | 个 | [7 empty] | 个 | [7 empty] | 个 | [7 empty] | 个
|  | C326 | 包埋盒底模 |  | 50只/袋 | 适用于病理取材、制片 | 是 |  |  | 只 | [7 empty] | 只 | [7 empty] | 只 | [7 empty] | 只 | [7 empty] | 只
|  | C327 | 组织包埋盒 |  | 250只/中箱，8中箱/箱 | 适用于病理取材、制片 | 是 |  |  | 只 | [7 empty] | 只 | [7 empty] | 只 | [7 empty] | 只 | [7 empty] | 只
|  | C328 | 不锈钢包埋底模 |  | 37*24*7 | 适用于病理取材、制片 |  |  |  | 只 | [7 empty] | 只 | [7 empty] | 只 | [7 empty] | 只 | [7 empty] | 只
|  | C329 | 不锈钢包埋底模 |  | 30*24*7 | 适用于病理取材、制片 |  |  |  | 只 | [7 empty] | 只 | [7 empty] | 只 | [7 empty] | 只 | [7 empty] | 只
|  | C330 | 不锈钢包埋底模 |  | 24*24*7 | 适用于病理取材、制片 |  |  |  | 只 | [7 empty] | 只 | [7 empty] | 只 | [7 empty] | 只 | [7 empty] | 只
|  | C331 | 不锈钢包埋底模 |  | 15*15*7 | 适用于病理取材、制片 |  |  |  | 只 | [7 empty] | 只 | [7 empty] | 只 | [7 empty] | 只 | [7 empty] | 只
|  | C332 | 不锈钢包埋底模 |  | 7*7*7 | 适用于病理取材、制片 |  |  |  | 只 | [7 empty] | 只 | [7 empty] | 只 | [7 empty] | 只 | [7 empty] | 只
|  | C333 | 抗原修复盒 |  | 24片装 | 适用于病理染色；两排12缸，含2个染色架；塑料染色缸组 |  |  |  | 盒 | [7 empty] | 盒 | [7 empty] | 盒 | [7 empty] | 盒 | [7 empty] | 盒
|  | C335 | 取材刀柄 |  | 把 | 适用于病理组织取材，与819/R35LEICA刀片匹， | 是 |  |  | 把 | [7 empty] | 把 | [7 empty] | 把 | [7 empty] | 把 | [7 empty] | 把
|  | C389 | 玻璃烧杯 |  | 50ml | 适用于试剂配制 |  |  |  | 个 | [7 empty] | 个 | [7 empty] | 个 | [7 empty] | 个 | [7 empty] | 个
|  | C390 | 玻璃烧杯 |  | 100ml | 适用于试剂配制 |  |  |  | 个 | [7 empty] | 个 | [7 empty] | 个 | [7 empty] | 个 | [7 empty] | 个
|  | C391 | 玻璃烧杯 |  | 200ml | 适用于试剂配制 |  |  |  | 个 | [7 empty] | 个 | [7 empty] | 个 | [7 empty] | 个 | [7 empty] | 个
|  | C392 | 玻璃烧杯 |  | 300ml | 适用于试剂配制 |  |  |  | 个 | [7 empty] | 个 | [7 empty] | 个 | [7 empty] | 个 | [7 empty] | 个
|  | C395 | 玻璃烧杯 |  | 2000ml | 适用于试剂配制 |  |  |  | 个 | [7 empty] | 个 | [7 empty] | 个 | [7 empty] | 个 | [7 empty] | 个
|  | C396 | 白干燥器 |  | φ240mm | 适用于保持试剂干燥 |  |  |  | 个 | [7 empty] | 个 | [7 empty] | 个 | [7 empty] | 个 | [7 empty] | 个
|  | C397 | 白干燥器 |  | φ300mm | 适用于保持试剂干燥 |  |  |  | 个 | [7 empty] | 个 | [7 empty] | 个 | [7 empty] | 个 | [7 empty] | 个
|  | C398 | 玻璃漏斗 |  | 长标Φ 90mm | 适用于试剂配制 |  |  |  | 个 | [7 empty] | 个 | [7 empty] | 个 | [7 empty] | 个 | [7 empty] | 个
|  | C399 | 玻璃漏斗 |  | 短标Φ 120mm | 适用于试剂配制 |  |  |  | 个 | [7 empty] | 个 | [7 empty] | 个 | [7 empty] | 个 | [7 empty] | 个
|  | C400 | 玻璃漏斗 |  | 短标Φ 150mm | 适用于试剂配制 |  |  |  | 个 | [7 empty] | 个 | [7 empty] | 个 | [7 empty] | 个 | [7 empty] | 个
|  | C401 | 抽滤漏斗 |  | 直径125mm | 适用于试剂配制 |  |  |  | 个 | [7 empty] | 个 | [7 empty] | 个 | [7 empty] | 个 | [7 empty] | 个
|  | C402 | 定性滤纸 |  | Φ9cm | 适用于试剂配制 |  |  |  | 个 | [7 empty] | 个 | [7 empty] | 个 | [7 empty] | 个 | [7 empty] | 个
|  | C403 | 定性滤纸 |  | Φ12.5cm | 适用于试剂配制 |  |  |  | 个 | [7 empty] | 个 | [7 empty] | 个 | [7 empty] | 个 | [7 empty] | 个
|  | C404 | 定性滤纸 |  | Φ15cm | 适用于试剂配制 |  |  |  | 个 | [7 empty] | 个 | [7 empty] | 个 | [7 empty] | 个 | [7 empty] | 个
|  | C405 | 玻璃棒 |  | 5-6mm 30cm | 适用于试剂配制 |  |  |  | 个 | [7 empty] | 个 | [7 empty] | 个 | [7 empty] | 个 | [7 empty] | 个
|  | C406 | 搪瓷方盘 |  | 18*24cm | 适用于装实验物品 |  |  |  | 个 | [7 empty] | 个 | [7 empty] | 个 | [7 empty] | 个 | [7 empty] | 个
|  | C407 | 搪瓷方盘 |  | 20*30cm | 适用于装实验物品 |  |  |  | 个 | [7 empty] | 个 | [7 empty] | 个 | [7 empty] | 个 | [7 empty] | 个
|  | C408 | 搪瓷方盘 |  | 18*24cm（带盖） | 适用于装实验物品 |  |  |  | 个 | [7 empty] | 个 | [7 empty] | 个 | [7 empty] | 个 | [7 empty] | 个
|  | C409 | 搪瓷方盘 |  | 20*30cm（带盖） | 适用于装实验物品 |  |  |  | 个 | [7 empty] | 个 | [7 empty] | 个 | [7 empty] | 个 | [7 empty] | 个
|  | C410 | 不锈钢药勺 |  | 不锈钢18cm | 不锈钢材质，适用于试剂配制 |  |  |  | 个 | [7 empty] | 个 | [7 empty] | 个 | [7 empty] | 个 | [7 empty] | 个
|  | C411 | 药勺 |  | 3*1 | 牛角材质，适用于试剂配制 |  |  |  | 个 | [7 empty] | 个 | [7 empty] | 个 | [7 empty] | 个 | [7 empty] | 个
|  | C412 | 药勺 |  | 20.5cm | 不锈钢材质，适用于试剂配制 |  |  |  | 个 | [7 empty] | 个 | [7 empty] | 个 | [7 empty] | 个 | [7 empty] | 个
|  | C413 | 洗耳球 |  | 30ml | 用于吸取液体及吹物表灰尘 |  |  |  | 个 | [7 empty] | 个 | [7 empty] | 个 | [7 empty] | 个 | [7 empty] | 个
|  | C415 | 洗耳球 |  | 90ml | 用于吸取液体及吹物表灰尘 |  |  |  | 个 | [7 empty] | 个 | [7 empty] | 个 | [7 empty] | 个 | [7 empty] | 个
|  | C416 | 试管刷 |  | 小号 | 用于清洗试管 |  |  |  | 个 | [7 empty] | 个 | [7 empty] | 个 | [7 empty] | 个 | [7 empty] | 个
|  | C417 | 试管刷 |  | 中号 | 用于清洗试管 |  |  |  | 个 | [7 empty] | 个 | [7 empty] | 个 | [7 empty] | 个 | [7 empty] | 个
|  | C418 | 试管刷 |  | 大号 | 用于清洗试管 |  |  |  | 个 | [7 empty] | 个 | [7 empty] | 个 | [7 empty] | 个 | [7 empty] | 个
|  | C420 | 瓷研钵 |  | Φ160mm | 用于固体试剂研磨 |  |  |  | 个 | [7 empty] | 个 | [7 empty] | 个 | [7 empty] | 个 | [7 empty] | 个
|  | C421 | 瓷研钵 |  | Φ130mm | 用于固体试剂研磨 |  |  |  | 个 | [7 empty] | 个 | [7 empty] | 个 | [7 empty] | 个 | [7 empty] | 个
|  | C422 | 玻璃研钵 |  | 120mm | 用于固体试剂研磨 |  |  |  | 个 | [7 empty] | 个 | [7 empty] | 个 | [7 empty] | 个 | [7 empty] | 个
|  | C423 | 定量加液器 |  | 10ml-II 棕色 | 用于定量抽吸液体，瓶身玻璃材质，耐酸碱 |  |  |  | 个 | [7 empty] | 个 | [7 empty] | 个 | [7 empty] | 个 | [7 empty] | 个
|  | C424 | 定量加液器 |  | 5ml-II 棕色 | 用于定量抽吸液体，瓶身玻璃材质，耐酸碱 |  |  |  | 个 | [7 empty] | 个 | [7 empty] | 个 | [7 empty] | 个 | [7 empty] | 个
|  | C425 | 定量加液器 |  | 10ml-II 白色 | 用于定量抽吸液体，瓶身玻璃材质，耐酸碱 |  |  |  | 个 | [7 empty] | 个 | [7 empty] | 个 | [7 empty] | 个 | [7 empty] | 个
|  | C426 | 定量加液器 |  | 5ml-II 白色 | 用于定量抽吸液体，瓶身玻璃材质，耐酸碱 |  |  |  | 个 | [7 empty] | 个 | [7 empty] | 个 | [7 empty] | 个 | [7 empty] | 个
|  | C430 | 耐酸手套 |  | 加长加厚耐酸碱 | 用于佩戴清洗实验仪器，耐酸碱 |  |  |  | 个 | [7 empty] | 个 | [7 empty] | 个 | [7 empty] | 个 | [7 empty] | 个
|  | C431 | 硅胶塞 |  | 0# | 与试管匹配 |  |  |  | 个 | [7 empty] | 个 | [7 empty] | 个 | [7 empty] | 个 | [7 empty] | 个
|  | C432 | 烧瓶塞 |  | 33-38 | 与试管匹配 |  |  |  | 个 | [7 empty] | 个 | [7 empty] | 个 | [7 empty] | 个 | [7 empty] | 个
|  | C434 | 三角烧杯 |  | 100ml | 适用于微生物培养 |  |  |  | 个 | [7 empty] | 个 | [7 empty] | 个 | [7 empty] | 个 | [7 empty] | 个
|  | C435 | 三角烧杯 |  | 1000ml | 适用于微生物培养 |  |  |  | 个 | [7 empty] | 个 | [7 empty] | 个 | [7 empty] | 个 | [7 empty] | 个
|  | C445 | 推玻片 |  | 1.2mm厚四面倒角 | 适用于血涂片或骨髓推片 | 是 |  |  | 个 | [7 empty] | 个 | [7 empty] | 个 | [7 empty] | 个 | [7 empty] | 个
|  | C449 | 一次性使用样品杯 |  | 日立样品杯，12*37 | 适用于AU400、日立生化仪 | 是 |  |  | 只 | [7 empty] | 只 | [7 empty] | 只 | [7 empty] | 只 | [7 empty] | 只
|  | C450 | 样品杯 |  | 700型 | 用于生化仪样品或试剂分装,适用于凝血仪CA1500试剂仓 | 是 |  |  | 只 | [7 empty] | 只 | [7 empty] | 只 | [7 empty] | 只 | [7 empty] | 只
|  | C457 | 离心管架 |  | 0.5ml | 可放置0.5ml离心管，塑料，耐紫外线，可高压灭菌 |  |  |  | 个 | [7 empty] | 个 | [7 empty] | 个 | [7 empty] | 个 | [7 empty] | 个
|  | C458 | 离心管架 |  | 2ml，96孔 | 96孔，可放置2ml离心管，塑料，耐紫外线，可高压灭菌 |  |  |  | 个 | [7 empty] | 个 | [7 empty] | 个 | [7 empty] | 个 | [7 empty] | 个
|  | C459 | 离心管架 |  | 15ml | 可放置15ml离心管，塑料，耐紫外线，可高压灭菌 |  |  |  | 个 | [7 empty] | 个 | [7 empty] | 个 | [7 empty] | 个 | [7 empty] | 个
|  | C460 | 离心管架 |  | 50ml | 可放置50ml离心管，塑料，耐紫外线，可高压灭菌 |  |  |  | 个 | [7 empty] | 个 | [7 empty] | 个 | [7 empty] | 个 | [7 empty] | 个
|  | C461 | 采血管架 |  | 5ml | 可放置5ml采血管，塑料，耐紫外线，可高压灭菌 |  |  |  | 个 | [7 empty] | 个 | [7 empty] | 个 | [7 empty] | 个 | [7 empty] | 个
|  | C462 | 吸头 |  | 10uL不带滤芯,灭菌盒装 | 适用于Eppendorf research plus移液器，灭菌盒装，无DNA酶，低吸附 |  |  |  | 支 | [7 empty] | 支 | [7 empty] | 支 | [7 empty] | 支 | [7 empty] | 支
|  | C469 | 吸头 |  | 350μl不带滤芯 | 适配于赛多利斯、赛默飞、百得移液器，低吸附 | 是 |  |  | 支 | [7 empty] | 支 | [7 empty] | 支 | [7 empty] | 支 | [7 empty] | 支
|  | C472 | 吸头 |  | 1200μl不带滤芯 | 适配于赛多利斯8道电动移液器，低吸附 |  |  |  | 支 | [7 empty] | 支 | [7 empty] | 支 | [7 empty] | 支 | [7 empty] | 支
|  | C473 | 吸头 |  | 10mL不带滤芯 | 适用于Eppendorf research plus移液器，带滤芯，灭菌盒装，无DNA酶，低吸附 | 是 |  |  | 支 | [7 empty] | 支 | [7 empty] | 支 | [7 empty] | 支 | [7 empty] | 支
|  | C476 | 带滤芯吸头 |  | 100ul，灭菌盒装 | 适用于Eppendorf research plus移液器，带滤芯，灭菌盒装，无DNA酶，低吸附 | 是 |  |  | 支 | [7 empty] | 支 | [7 empty] | 支 | [7 empty] | 支 | [7 empty] | 支
|  | C480 | 一次性定量取血管 |  | 500支/筒，40ul | 用于微量血采样，吸样精准 |  |  |  | 支 | [7 empty] | 支 | [7 empty] | 支 | [7 empty] | 支 | [7 empty] | 支
|  | C481 | 一次性定量取血管 |  | 20ul | 用于微量血采样，吸样精准 |  |  |  | 支 | [7 empty] | 支 | [7 empty] | 支 | [7 empty] | 支 | [7 empty] | 支
|  | C482 | 一次性定量取血管 |  | 100ul | 用于微量血采样，吸样精准 |  |  |  | 支 | [7 empty] | 支 | [7 empty] | 支 | [7 empty] | 支 | [7 empty] | 支
|  | C483 | 一次性定量取血管 |  | 120ul | 用于微量血采样，吸样精准 |  |  |  | 支 | [7 empty] | 支 | [7 empty] | 支 | [7 empty] | 支 | [7 empty] | 支
|  | C484 | 一次性定量取血管 |  | 30ul，100支/瓶 | 用于微量血采样，吸样精准 |  |  |  | 支 | [7 empty] | 支 | [7 empty] | 支 | [7 empty] | 支 | [7 empty] | 支
|  | C485 | PCR管 |  | 0.5ml，连盖，薄壁 | 适用于Qubit 4.0 核酸定量计，连盖，薄壁，无DNA酶，无热源 | 是 |  |  | 支 | [7 empty] | 支 | [7 empty] | 支 | [7 empty] | 支 | [7 empty] | 支
|  | C486 | PCR管 |  | 0.2ml，连盖 | 无DNA酶，无热源，耐高温，连盖可密封，反复开关不易折断 |  |  |  | 支 | [7 empty] | 支 | [7 empty] | 支 | [7 empty] | 支 | [7 empty] | 支
|  | C493 | 离心管（EDTA） |  | 0.5ml | 用于采样，有比例适合的抗凝剂 |  |  |  | 支 | [7 empty] | 支 | [7 empty] | 支 | [7 empty] | 支 | [7 empty] | 支
|  | C494 | 一次性使用灭菌离心管 |  | 15ml，尖底管 | 带刻度，经过伽马射线灭菌，尖底管，PP材质，适用于无菌样本的采集及细胞遗传实验 |  |  |  | 支 | [7 empty] | 支 | [7 empty] | 支 | [7 empty] | 支 | [7 empty] | 支
|  | C495 | 耐高温封板膜 |  | 适用于96孔板 | 100张/包 |  |  |  | 张 | [7 empty] | 张 | [7 empty] | 张 | [7 empty] | 张 | [7 empty] | 张
|  | C496 | 储片盒 |  | 100格 | 适用于保存25mm*75mm实验玻片 |  |  |  | 个 | [7 empty] | 个 | [7 empty] | 个 | [7 empty] | 个 | [7 empty] | 个
|  | C497 | 离心管盒 |  | 塑料96孔，可放置2ml离心管 | 96孔，用于放置2ml离心管 |  |  |  | 个 | [7 empty] | 个 | [7 empty] | 个 | [7 empty] | 个 | [7 empty] | 个
|  | C501 | 培养皿 |  | 70mm、90mm | 玻璃，适用于微生物培养 |  |  |  | 个 | [7 empty] | 个 | [7 empty] | 个 | [7 empty] | 个 | [7 empty] | 个
|  | C502 | 一次性培养皿 |  | 90mm | 塑料，适用于微生物培养 |  |  |  | 个 | [7 empty] | 个 | [7 empty] | 个 | [7 empty] | 个 | [7 empty] | 个
|  | C503 | 一次性塑料试管 |  | 12*75 500支/包 | 塑料，不渗漏 |  |  |  | 支 | [7 empty] | 支 | [7 empty] | 支 | [7 empty] | 支 | [7 empty] | 支
|  | C504 | 塑料硬试管 |  | 12*75mm | 交叉配血用，清晰透明易观察，不渗漏 | 是 |  |  | 支 | [7 empty] | 支 | [7 empty] | 支 | [7 empty] | 支 | [7 empty] | 支
|  | C505 | 塑料硬试管 |  | 15*100mm | 交叉配血用，清晰透明易观察，不渗漏 | 是 |  |  | 支 | [7 empty] | 支 | [7 empty] | 支 | [7 empty] | 支 | [7 empty] | 支
|  | C506 | 一次性接种环 |  | 10UL | 适用于微生物培养 |  |  |  | 个 | [7 empty] | 个 | [7 empty] | 个 | [7 empty] | 个 | [7 empty] | 个
|  | C507 | 一次性使用拭子 |  | 女用（A型） | 适用于微生物培养 |  |  |  | 个 | [7 empty] | 个 | [7 empty] | 个 | [7 empty] | 个 | [7 empty] | 个
|  | C508 | 一次性使用宫颈采样拭子 |  | 50支/盒 | 采集宫颈分泌物 | 是 |  |  | 个 | [7 empty] | 个 | [7 empty] | 个 | [7 empty] | 个 | [7 empty] | 个
|  | C509 | 一次性使用宫颈细胞采样器 |  | 48T/盒 | 采集保存宫颈分泌物 | 是 |  |  | 个 | [7 empty] | 个 | [7 empty] | 个 | [7 empty] | 个 | [7 empty] | 个
|  | C510 | 物表采样规格板（5×5cm） |  | 50个/包 | 适用于院感采样 |  |  |  | 个 | [7 empty] | 个 | [7 empty] | 个 | [7 empty] | 个 | [7 empty] | 个
|  | C511 | 磁珠菌种保存管 |  | 支 | 适用于微生物菌种保存 |  |  |  | 支 | [7 empty] | 支 | [7 empty] | 支 | [7 empty] | 支 | [7 empty] | 支
|  | C512 | CULbag培养袋（厌氧袋） |  | 10个/盒 | 适用于微生物培养 |  |  |  | 个 | [7 empty] | 个 | [7 empty] | 个 | [7 empty] | 个 | [7 empty] | 个
|  | C513 | 培养袋封口夹 |  | 10个/包 | 适用于微生物培养 |  |  |  | 个 | [7 empty] | 个 | [7 empty] | 个 | [7 empty] | 个 | [7 empty] | 个
|  | C514 | 称量纸 |  | 10*10 | 适用于病理 |  |  |  | 张 | [7 empty] | 张 | [7 empty] | 张 | [7 empty] | 张 | [7 empty] | 张
|  | C515 | 广范试纸 |  | 1-14 | 适用于PH测试 |  |  |  | 张 | [7 empty] | 张 | [7 empty] | 张 | [7 empty] | 张 | [7 empty] | 张
|  | C516 | 压脉带 |  | 盒/卷/条 | 可消毒重复使用，弹性好 |  |  |  | 盒/卷/条 | [7 empty] | 盒/卷/条 | [7 empty] | 盒/卷/条 | [7 empty] | 盒/卷/条 | [7 empty] | 盒/卷/条
|  | C517 | 压脉带 |  | 条 | 一次性，弹性好 |  |  |  | 条 | [7 empty] | 条 | [7 empty] | 条 | [7 empty] | 条 | [7 empty] | 条
|  | C519 | PCR扩增管 |  | 0.2ml，透明8联管 | 样本扩增 |  |  |  | 条 | [7 empty] | 条 | [7 empty] | 条 | [7 empty] | 条 | [7 empty] | 条
|  | C520 | PCR扩增管 |  | 0.2ml，透明单管 | 样本扩增 |  |  |  | 支 | [7 empty] | 支 | [7 empty] | 支 | [7 empty] | 支 | [7 empty] | 支
|  | C521 | 稀释血清用板条 |  | 12孔/条 | 酶免实验用，(适用机型TECAN全自动酶免仪） | 是 |  |  | 条 | [7 empty] | 条 | [7 empty] | 条 | [7 empty] | 条 | [7 empty] | 条
|  | C522 | 计时器 |  | 可计时小时、分钟、秒，可正计时及倒计时 | 可计时小时、分钟、秒，可正计时及倒计时,响铃提示，有支架支撑，用于实验计时 |  |  |  | 个 | [7 empty] | 个 | [7 empty] | 个 | [7 empty] | 个 | [7 empty] | 个
|  | C523 | 96孔方孔板 |  | 1.2ml方孔，圆底 | 单块独立包装，圆底，无DNA酶无热源，低吸附，平滑薄壁，可在磁力架上使用 | 是 |  |  | 块 | [7 empty] | 块 | [7 empty] | 块 | [7 empty] | 块 | [7 empty] | 块
|  | C525 | PCR八连管盖 |  | 200μl | 平盖，适配200μL八连管 |  |  |  | 排 | [7 empty] | 排 | [7 empty] | 排 | [7 empty] | 排 | [7 empty] | 排
|  | C527 | 无尘擦拭纸 |  | 280张/盒 | 无尘，适用于精密仪器擦拭 |  |  |  | 盒 | [7 empty] | 盒 | [7 empty] | 盒 | [7 empty] | 盒 | [7 empty] | 盒
|  | C528 | 耐高温封板膜 |  | 适用于96孔板 | 耐高温，防蒸发，不易吸附液体 |  |  |  | 张 | [7 empty] | 张 | [7 empty] | 张 | [7 empty] | 张 | [7 empty] | 张
|  | C529 | 铝箔封板膜 |  | 适用于96孔板 | 耐高温，防蒸发，不易吸附液体 |  |  |  | 张 | [7 empty] | 张 | [7 empty] | 张 | [7 empty] | 张 | [7 empty] | 张
|  | C530 | 实验用封口膜 |  | 4in*125ft | 可拉伸，密封性好，防水防湿 |  |  |  | 卷 | [7 empty] | 卷 | [7 empty] | 卷 | [7 empty] | 卷 | [7 empty] | 卷
|  | C531 | 阔口吸头 |  | 200μL | 适用于Eppendorf research plus移液器，灭菌，无DNA酶，低吸附 |  |  |  | 支 | [7 empty] | 支 | [7 empty] | 支 | [7 empty] | 支 | [7 empty] | 支
|  | C532 | 低温冰盒 |  | 38孔 | 可放置0.5ml、1.5ml和2ml离心管 |  |  |  | 个 | [7 empty] | 个 | [7 empty] | 个 | [7 empty] | 个 | [7 empty] | 个
|  | C533 | V型加样槽 |  | 50ml | 可高压灭菌 |  |  |  | 个 | [7 empty] | 个 | [7 empty] | 个 | [7 empty] | 个 | [7 empty] | 个
|  | C535 | 96孔PCR管盒 |  | 0.2ml，96孔 | 96孔，可放置0.2mlPCR管 |  |  |  | 个 | [7 empty] | 个 | [7 empty] | 个 | [7 empty] | 个 | [7 empty] | 个
|  | C534 | 一次性灭菌加样槽 |  | 50ml | 灭菌 |  |  |  | 个 | [7 empty] | 个 | [7 empty] | 个 | [7 empty] | 个 | [7 empty] | 个
|  | C536 | 高压清洁空气罐 |  | 400ml | 适用于实验室精密仪器，安全无毒，瞬间挥发，洁净力强 |  |  |  | 个 | [7 empty] | 个 | [7 empty] | 个 | [7 empty] | 个 | [7 empty] | 个
|  | C537 | 镜油 |  | 480ML | 适用于全自动染色体核型分析系统，自动吸取并浸泡普通光学显微物镜高倍镜；粘度300 cSt ± 10% @23oC （Medium）；折射率F Line (486.1 nm)–1.5238，e Line (546.1 nm)–1.5180，D Line (589.3 nm)–1.5150，C Line (656.3 nm)–1.5116 |  |  |  | 瓶 | [7 empty] | 瓶 | [7 empty] | 瓶 | [7 empty] | 瓶 | [7 empty] | 瓶
|  | C538 | 细胞培养瓶（透气盖） |  | 25cm2 20个/包 | 用于羊水细胞贴壁生长，经过细胞吸附优化处理，促进细胞的贴壁生长,透明聚苯乙烯材质，培养面积25cm2，经过无热源认证，经过伽马射线灭菌 |  |  |  | 个 | [7 empty] | 个 | [7 empty] | 个 | [7 empty] | 个 | [7 empty] | 个
|  | C539 | 细胞培养瓶（密封盖） |  | 25cm2 20个/包 | 用于羊水细胞贴壁生长，经过细胞吸附优化处理，促进细胞的贴壁生长,透明聚苯乙烯材质，培养面积25cm2，经过无热源认证，经过伽马射线灭菌 |  |  |  | 个 | [7 empty] | 个 | [7 empty] | 个 | [7 empty] | 个 | [7 empty] | 个
|  | C540 | 细胞刮刀 |  | 刀口 1.8cm | 独立包装，刀头为热塑性弹性体叶片，经过伽马射线灭菌，可高温高压重复使用，头部可转动，易于在25cm2培养瓶内刮取贴壁生长细胞 |  |  |  | 个 | [7 empty] | 个 | [7 empty] | 个 | [7 empty] | 个 | [7 empty] | 个
|  | C541 | 一次性使用灭菌吸管 |  | 5ml | 灭菌无热源，塑料材质，带刻度，用于吸取无菌液体 |  |  |  | 支 | [7 empty] | 支 | [7 empty] | 支 | [7 empty] | 支 | [7 empty] | 支
|  | C542 | 一次性灭菌移液管 |  | 塑料5ml | 每支独立包装，灭菌无热源，聚苯乙烯材质，有递升及递降刻度，用于细胞培养时处理无菌液体 |  |  |  | 支 | [7 empty] | 支 | [7 empty] | 支 | [7 empty] | 支 | [7 empty] | 支
|  | C543 | 一次性灭菌移液管 |  | 塑料10ml | 每支独立包装，灭菌无热源，聚苯乙烯材质，有递升及递降刻度，适用于处理无菌液体的细胞培养 |  |  |  | 支 | [7 empty] | 支 | [7 empty] | 支 | [7 empty] | 支 | [7 empty] | 支
|  | C544 | 一次性灭菌移液管 |  | 塑料25ml | 每支独立包装，灭菌无热源，聚苯乙烯材质，有递升及递降刻度，适用于处理无菌液体的细胞培养 |  |  |  | 支 | [7 empty] | 支 | [7 empty] | 支 | [7 empty] | 支 | [7 empty] | 支
|  | C545 | 微孔滤膜 |  | 0.22um | 滤膜材质Hydrophilic PVDF，滤膜直径47mm，亲水性，白色光面，可用于高温（121℃）高压灭菌，用于过滤 |  |  |  | 个 | [7 empty] | 个 | [7 empty] | 个 | [7 empty] | 个 | [7 empty] | 个
|  | C546 | 针头过滤器 |  | 0.22um | 无菌独立包装，亲水性，滤膜直径33mm,滤膜孔径0.22μm，γ射线灭菌，滤膜材质Hydrophilic Polyethersulfone用于无菌样品预滤、澄清除颗粒、液体和气体的除菌过滤 |  |  |  | 个 | [7 empty] | 个 | [7 empty] | 个 | [7 empty] | 个 | [7 empty] | 个
|  | C548 | 红外接种环灭菌器 |  | 个 | 用于微生物样本接种，满足生物安全要求 |  |  |  | 个 | [7 empty] | 个 | [7 empty] | 个 | [7 empty] | 个 | [7 empty] | 个
|  | C549 | 加样枪/移液器 |  | 0.5-10ul | 与200ul芬兰枪头匹配，吸样准确 | 是，评审后返还 |  |  | 支 | [7 empty] | 支 | [7 empty] | 支 | [7 empty] | 支 | [7 empty] | 支
|  | C551 | 加样枪/移液器 |  | 20-200ul | 与与200ul枪头匹配，吸样准确 |  |  |  | 支 | [7 empty] | 支 | [7 empty] | 支 | [7 empty] | 支 | [7 empty] | 支
|  | C552 | 加样枪/移液器 |  | 100-1000ul | 与芬兰枪头匹配，吸样准确 |  |  |  | 支 | [7 empty] | 支 | [7 empty] | 支 | [7 empty] | 支 | [7 empty] | 支
注：1、不按医疗器械管理的产品，按实际产品标签填写产品名称、规格、标准、厂家等内容。 2、对于厂家生产的属于本次采购大类里的产品，若未在以上采购目录中列出，而厂家实际在生产销售的其它产品，供应商可以在末端添加行进行增报（联系招标代理机构询问工作表密码），并根据产品实际情况填写1-8列内容。 3、供应商不参与报价的品目，可以不填写该品目的报价及其他内容，但供应商不得擅自修改或增减本表内容。 4、若供应商同一品目下需要报多个生产企业的产品，本表已预先提供5个不同产品的表头，若需增加的，请按示例自行复制粘贴表头填报产品信息（联系招标代理机构询问工作表密码）。 5、偏离情况，请供应商根据实际情况填写，不得为空。 6、除以上第2、4条的情况外，供应商不允许通过复制、暴力破解等方式对该表格进行修改、调整，否则造成的数据错误或缺失由投标人自行承担。

## D专机专用类试剂耗材（D001-D413）
类别 | 类别名称 | 序号 | 品目名称 | 计费材料 | 招标产品规格 及型号（供参考） | 招标产品主要性能/结构/组成/参数 | 厂家及适应设备机型 | 提供样品 | 产品1 | [7 empty] | 产品2（若有） | [7 empty] | 产品3（若有）
[9 empty] | 医疗器械注册证中的产品名称 | 投标报价 （元） | 最小报价单位 | 医疗器械注册证中的产品规格及型号 | 医疗器械注册证号（明确具体字号） | 国家医保编码 | 医疗器械注册证中的生产企业 | 偏离情况 | 医疗器械注册证中的产品名称 | 投标报价 （元） | 最小报价单位 | 医疗器械注册证中的产品规格及型号 | 医疗器械注册证号（明确具体字号） | 国家医保编码 | 医疗器械注册证中的生产企业 | 偏离情况 | 医疗器械注册证中的产品名称 | 投标报价 （元） | 最小报价单位 | 医疗器械注册证中的产品规格及型号 | 医疗器械注册证号（明确具体字号） | 国家医保编码 | 医疗器械注册证中的生产企业 | 偏离情况
1 | 2 | 3 | 4 | 5 | 6 | 7 | 8 | 9 | 10 | 11 | 12 | 13 | 14 | 15 | 16 | 17 | 10 | 11 | 12 | 13 | 14 | 15 | 16 | 17 | 10 | 11 | 12 | 13 | 14 | 15 | 16 | 17
D | 专机专用类试剂耗材 | D001 | 阴道刺激/肌电探头 | 是 | PRB450 | 盆底治疗 | 北京莱博瑞医疗技术有限公司，只适用于Urostym r单元 |  |  |  | 个 | [7 empty] | 个 | [7 empty] | 个
|  | D002 | 血气测定试剂盒 |  | 100测试/盒 | 动脉血气检测 | 适用于RP500西门子血气仪 |  |  |  | 测试 | [7 empty] | 测试 | [7 empty] | 测试
|  | D003 | 新生儿血气测定卡 |  | 25片/盒 | 动脉血气检测 | 雅培贸易有限公司，适用于手持式血气分析仪300-G,分为血气生化多项测定卡片CG4+;血气生化八项测定卡片CG8+；急诊11项生化测定卡片CHME8+ |  |  |  | 片 | [7 empty] | 片 | [7 empty] | 片
|  | D004 | 血气生化四项测试卡片 |  | 25卡片/盒 | 动脉血气检测 | 雅培手持式血液分析仪300-G |  |  |  | 片 | [7 empty] | 片 | [7 empty] | 片
|  | D005 | 血气生化八项测试卡片 |  | 25卡片/盒 | 动脉血气检测 | 雅培手持式血液分析仪300-G |  |  |  | 片 | [7 empty] | 片 | [7 empty] | 片
|  | D006 | 理疗电极片 | 是 | CM50RC | 非药物镇痛连接电极 | 上海韩洁电子科技有限公司，适应于YZT-03型妇产科镇痛电子治疗仪 |  |  |  | 片 | [7 empty] | 片 | [7 empty] | 片
|  | D007 | 一次性使用心电电极片 |  | 50片/袋 | 适用于ABR听力检查 | 厂家丹麦尔听美 设备机型：Type-1077 |  |  |  | 片 | [7 empty] | 片 | [7 empty] | 片
|  | D008 | 红外线母乳分析仪比色皿 |  | 50个 | 用于母乳测试 | 厂家：上海贝高医疗科技有限公司 设备机型：HMIR-05T |  |  |  | 个 | [7 empty] | 个 | [7 empty] | 个
|  | D009 | 吞咽神经肌肉电刺激仪理疗电极片 |  | 50片/袋 | 与中低频理疗仪配套使用，用于传导仪器发出的电脉冲信号 | 厂家：石家庄渡康医疗器械有限公司 |  |  |  | 片 | [7 empty] | 片 | [7 empty] | 片
|  | D010 | 经颅磁脑反射电疗仪理疗电极片 |  | 20片/袋 | 与中低频理疗仪配套使用，用于传导仪器发出的电脉冲信号 | 厂家：石家庄渡康医疗器械有限公司 |  |  |  | 片 | [7 empty] | 片 | [7 empty] | 片
|  | D011 | 电脑中频治疗仪贴片 |  | 各型号 | 与中低频理疗仪配套使用，用于传导仪器发出的电脉冲信号 | 北京奔奥新技术有限公司BA2008—lll型 |  |  |  | 片 | [7 empty] | 片 | [7 empty] | 片
|  | D012 | 一次性使用阴道电极 | 是 | MLD V1 | 检查使用 | 南京麦澜德医疗科技有限公司 |  |  |  | 个 | [7 empty] | 个 | [7 empty] | 个
|  | D013 | 阴道电极 | 是 | MLD V2 | 治疗使用 | 南京麦澜德医疗科技有限公司 |  |  |  | 个 | [7 empty] | 个 | [7 empty] | 个
|  | D014 | 雅润抑菌人体润滑剂 |  | 45g | 检查治疗使用 | 南京麦澜德医疗科技有限公司 |  |  |  | 瓶 | [7 empty] | 瓶 | [7 empty] | 瓶
|  | D015 | 盆底肌肉康复器 | 是 | MLD K2 | 治疗使用 | 南京麦澜德医疗科技有限公司 |  |  |  | 个 | [7 empty] | 个 | [7 empty] | 个
|  | D016 | 理疗用体表电极 |  | 50*50矩型 | 检查治疗使用 | 南京麦澜德医疗科技有限公司 |  |  |  | 个 | [7 empty] | 个 | [7 empty] | 个
|  | D017 | 理疗用体表电极 |  | 72*156乳型 | 治疗使用 | 南京麦澜德医疗科技有限公司 |  |  |  | 个 | [7 empty] | 个 | [7 empty] | 个
|  | D018 | 超声耦合电极贴片 |  | 80mm×80mm,ZCO-001 | 超声波治疗用 | 河南三浪医疗SLC-001机型 |  |  |  | 片 | [7 empty] | 片 | [7 empty] | 片
|  | D019 | 一氧化氮传感器 |  | C03（300次） | 检测气道炎症，配备咬嘴、集气袋和鼻呼 | 广州瑞普医疗科技有限公司N1机型 |  |  |  | 个 | [7 empty] | 个 | [7 empty] | 个
|  | D020 | 一次性呼吸机管路（婴儿用） | 是 | 7772011 | 用于新生儿上呼吸机使用 | 适用于美国鸟牌婴儿呼吸机SiPAP |  |  |  | 套 | [7 empty] | 套 | [7 empty] | 套
|  | D021 | 宫腔镜膨宫管 |  | 长度4.2米.直径9.8mm、内孔5.8mm硅胶材质 | 宫腔镜术中膨宫用 | ShenDa（沈大）膨宫压力器：IMAGE 1 HD |  |  |  | 个 | [7 empty] | 个 | [7 empty] | 个
|  | D022 | 宫腔镜膨宫膜 |  | 边缘2.2mm-3mm硅胶材质 | 宫腔镜术中膨宫用 | ShenDa（沈大）膨宫压力器：IMAGE 1 HD |  |  |  | 个 | [7 empty] | 个 | [7 empty] | 个
|  | D023 | LEEP刀头 |  | 钨丝环形电极WH15mm×12mm | 宫颈CIN、行LEEP手术专用 | GOLDWAY(金科威)LEEP刀：HF-120 |  |  |  | 个 | [7 empty] | 个 | [7 empty] | 个
|  | D024 | LEEP刀头 |  | 钨丝环形电极WH20mm×15mm | 宫颈CIN、行LEEP手术专用 | GOLDWAY(金科威)LEEP刀：HF-120 |  |  |  | 个 | [7 empty] | 个 | [7 empty] | 个
|  | D025 | LEEP刀头 |  | 钨丝环形电极WH10mm×5mm | 宫颈CIN、行LEEP手术专用 | GOLDWAY(金科威)LEEP刀：HF-120 |  |  |  | 个 | [7 empty] | 个 | [7 empty] | 个
|  | D026 | LEEP刀头 |  | 钨丝环形电极WH10mm×8mm | 宫颈CIN、行LEEP手术专用 | GOLDWAY(金科威)LEEP刀：HF-120 |  |  |  | 个 | [7 empty] | 个 | [7 empty] | 个
|  | D027 | LEEP刀头 |  | 钨丝环形电极WH10mm×10mm | 宫颈CIN、行LEEP手术专用 | GOLDWAY(金科威)LEEP刀：HF-120 |  |  |  | 个 | [7 empty] | 个 | [7 empty] | 个
|  | D028 | LEEP刀头 |  | 钨丝环形电极WH20mm×15mm | 宫颈CIN、行LEEP手术专用 | GOLDWAY(金科威)LEEP刀：HF-120 |  |  |  | 个 | [7 empty] | 个 | [7 empty] | 个
|  | D029 | LEEP刀头 |  | 钨丝环形电极WH15mm×15mm | 宫颈CIN、行LEEP手术专用 | GOLDWAY(金科威)LEEP刀：HF-120 |  |  |  | 个 | [7 empty] | 个 | [7 empty] | 个
|  | D030 | LEEP刀头 |  | 钨丝环形电极WH20mm×8mm | 宫颈CIN、行LEEP手术专用 | GOLDWAY(金科威)LEEP刀：HF-120 |  |  |  | 个 | [7 empty] | 个 | [7 empty] | 个
|  | D031 | LEEP刀头 |  | 钨丝环形电极WH25mm×10mm | 宫颈CIN、行LEEP手术专用 | GOLDWAY(金科威)LEEP刀：HF-120 |  |  |  | 个 | [7 empty] | 个 | [7 empty] | 个
|  | D032 | LEEP刀头 |  | 钨丝电极球状刀头 | 宫颈CIN、行LEEP手术专用 | GOLDWAY(金科威)LEEP刀：HF-120 |  |  |  | 个 | [7 empty] | 个 | [7 empty] | 个
|  | D033 | LEEP刀头 |  | 钨丝电极针状刀头 | 宫颈CIN、行LEEP手术专用 | GOLDWAY(金科威)LEEP刀：HF-120 |  |  |  | 个 | [7 empty] | 个 | [7 empty] | 个
|  | D034 | LEEP刀头 |  | 钨丝电极锥形刀头 | 宫颈CIN、行LEEP手术专用 | GOLDWAY(金科威)LEEP刀：HF-120 |  |  |  | 个 | [7 empty] | 个 | [7 empty] | 个
|  | D035 | 理疗用体表电极 |  | 矩形：70mm*120mm | LEEP手术用 | GOLDWAY(金科威)LEEP刀：HF-120 |  |  |  | 个 | [7 empty] | 个 | [7 empty] | 个
|  | D036 | 医用抗菌凝聚敷料 |  | 20g/瓶 | 妇科炎症治疗 | SOLT妇科深度透化治疗仪 |  |  |  | 瓶 | [7 empty] | 瓶 | [7 empty] | 瓶
|  | D037 | F1110.1宫腔镜活检钳硬性 |  | 5Fr*340mm | 宫腔镜术中取活检组织用 | ShenDa（沈大）膨宫压力器：IMAGE 1 HD |  |  |  | 个 | [7 empty] | 个 | [7 empty] | 个
|  | D038 | F2107.2宫腔镜取环钳硬性 |  | 5Fr*340mm | 宫腔镜术中取环用 | ShenDa（沈大）膨宫压力器：IMAGE 1 HD |  |  |  | 个 | [7 empty] | 个 | [7 empty] | 个
|  | D039 | F1113.1宫腔镜剪刀硬性 |  | 5Fr*340mm | 宫腔镜术中分粘、取赘生物用 | ShenDa（沈大）膨宫压力器：IMAGE 1 HD |  |  |  | 个 | [7 empty] | 个 | [7 empty] | 个
|  | D040 | 腹腔镜绝缘组织分离钳，双极双动 |  |  | 腹腔镜中用 | 史赛克腹腔镜 |  |  |  | 个 | [7 empty] | 个 | [7 empty] | 个
|  | D041 | 腹腔镜绝缘有齿抓钳，双极双动 |  |  | 腹腔镜中用 | 史赛克腹腔镜 |  |  |  | 个 | [7 empty] | 个 | [7 empty] | 个
|  | D042 | E2008腹腔镜持针钳合金镶片 |  |  | 腹腔镜中缝线用 | 史赛克腹腔镜 |  |  |  | 个 | [7 empty] | 个 | [7 empty] | 个
|  | D043 | 一次性使用无菌注射针 | 是 | 32G TipETW | 胰岛素注射用。与诺和诺德给药装置配套用于皮下注射药液。 | 诺和诺德（中国）制药有限公司，适用于诺和诺德给药装置 |  |  |  | 支 | [7 empty] | 支 | [7 empty] | 支
|  | D044 | 过氧化氢低温等离子体灭菌器过氧化氢卡匣 |  | 12*5.0ml | 需与医院设备匹配(新华牌PS-150X型) | 新华牌PS-150X型 |  |  |  | 卡匣 | [7 empty] | 卡匣 | [7 empty] | 卡匣
|  | D045 | 过氧化氢低温等离子体灭菌生物指示剂 |  | 支 | 需与医院设备匹配(新华牌JS-0103) | JS-0103 |  |  |  | 支 | [7 empty] | 支 | [7 empty] | 支
|  | D046 | 甲状腺素检测试剂盒（电化学发光法） |  | 200测试/盒 | 化学发光E601配套的试剂 | Roche Diagnostics GmbH-化学发光E601 |  |  |  | 盒 | [7 empty] | 盒 | [7 empty] | 盒
|  | D047 | 游离三碘甲状腺原氨酸检测试剂盒（电化学发光法）FT3 III |  | 200测试/盒 | 化学发光E601配套的试剂 | Roche Diagnostics GmbH-化学发光E601 |  |  |  | 盒 | [7 empty] | 盒 | [7 empty] | 盒
|  | D048 | 游离甲状腺素检测试剂盒（电化学发光法）FT4 II |  | 200测试/盒 | 化学发光E601配套的试剂 | Roche Diagnostics GmbH-化学发光E601 |  |  |  | 盒 | [7 empty] | 盒 | [7 empty] | 盒
|  | D049 | 促甲状腺激素检测试剂盒(电化学发光法)TSH |  | 200测试/盒 | 化学发光E601配套的试剂 | Roche Diagnostics GmbH-化学发光E601 |  |  |  | 盒 | [7 empty] | 盒 | [7 empty] | 盒
|  | D050 | 促甲状腺素受体抗体检测试剂盒(电化学发光法)Anti-TSHR |  | 100测试/盒 | 化学发光E601配套的试剂 | Roche Diagnostics GmbH-化学发光E601 |  |  |  | 盒 | [7 empty] | 盒 | [7 empty] | 盒
|  | D051 | 甲状腺球蛋白抗体检测试剂盒(电化学发光法)Anti-Tg |  | 100测试/盒 | 化学发光E601配套的试剂 | Roche Diagnostics GmbH-化学发光E601 |  |  |  | 盒 | [7 empty] | 盒 | [7 empty] | 盒
|  | D052 | 抗甲状腺过氧化物酶抗体检测试剂盒(电化学发光法)Anti-TPO |  | 100测试/盒 | 化学发光E601配套的试剂 | Roche Diagnostics GmbH-化学发光E601 |  |  |  | 盒 | [7 empty] | 盒 | [7 empty] | 盒
|  | D053 | 甲状腺球蛋白检测试剂盒(电化学发光法)Tg II |  | 100测试/盒 | 化学发光E601配套的试剂 | Roche Diagnostics GmbH-化学发光E601 |  |  |  | 盒 | [7 empty] | 盒 | [7 empty] | 盒
|  | D054 | 降钙素检测试剂盒(电化学发光法)Calcitonin |  | 100测试/盒 | 化学发光E601配套的试剂 | Roche Diagnostics GmbH-化学发光E601 |  |  |  | 盒 | [7 empty] | 盒 | [7 empty] | 盒
|  | D055 | 高敏肌钙蛋白T检测试剂盒(电化学发光法)Troponin T hs |  | 200测试/盒 | 化学发光E601配套的试剂 | Roche Diagnostics GmbH-化学发光E601 |  |  |  | 盒 | [7 empty] | 盒 | [7 empty] | 盒
|  | D056 | 肌红蛋白检测试剂盒(电化学发光法) Elecsys Myoglobin |  | 100测试/盒 | 化学发光E601配套的试剂 | Roche Diagnostics GmbH-化学发光E601 |  |  |  | 盒 | [7 empty] | 盒 | [7 empty] | 盒
|  | D057 | 肌酸激酶同工酶检测试剂盒(电化学发光法)CK-MB |  | 100测试/盒 | 化学发光E601配套的试剂 | Roche Diagnostics GmbH-化学发光E601 |  |  |  | 盒 | [7 empty] | 盒 | [7 empty] | 盒
|  | D058 | 甲胎蛋白检测试剂盒(电化学发光法) |  | 100测试/盒 | 化学发光E601配套的试剂 | Roche Diagnostics GmbH-化学发光E601 |  |  |  | 盒 | [7 empty] | 盒 | [7 empty] | 盒
|  | D059 | 癌胚抗原定量测定试剂盒(电化学发光法) |  | 100测试/盒 | 化学发光E601配套的试剂 | Roche Diagnostics GmbH-化学发光E601 |  |  |  | 盒 | [7 empty] | 盒 | [7 empty] | 盒
|  | D060 | 糖类抗原15-3测定试剂盒(电化学发光法) |  | 100测试/盒 | 化学发光E601配套的试剂 | Roche Diagnostics GmbH-化学发光E601 |  |  |  | 盒 | [7 empty] | 盒 | [7 empty] | 盒
|  | D061 | 糖类抗原19-9测定试剂盒(电化学发光法)CA 19-9 |  | 100测试/盒 | 化学发光E601配套的试剂 | Roche Diagnostics GmbH-化学发光E601 |  |  |  | 盒 | [7 empty] | 盒 | [7 empty] | 盒
|  | D062 | 糖类抗原125检测试剂盒（电化学发光法）CA 125 II |  | 100测试/盒 | 化学发光E601配套的试剂 | Roche Diagnostics GmbH-化学发光E601 |  |  |  | 盒 | [7 empty] | 盒 | [7 empty] | 盒
|  | D063 | 糖类抗原72-4测定试剂盒(电化学发光法) |  | 100测试/盒 | 化学发光E601配套的试剂 | Roche Diagnostics GmbH-化学发光E601 |  |  |  | 盒 | [7 empty] | 盒 | [7 empty] | 盒
|  | D064 | 人附睾蛋白4检测试剂盒(电化学发光法) |  | 100测试/盒 | 化学发光E601配套的试剂 | Roche Diagnostics GmbH-化学发光E601 |  |  |  | 盒 | [7 empty] | 盒 | [7 empty] | 盒
|  | D065 | 鳞状上皮细胞癌抗原检测试剂盒（电化学发光法）Elecsys SCC |  | 100测试/盒 | 化学发光E601配套的试剂 | Roche Diagnostics GmbH-化学发光E601 |  |  |  | 盒 | [7 empty] | 盒 | [7 empty] | 盒
|  | D066 | 25-羟基维生素D检测试剂盒(电化学发光法)Vitamin D total |  | 100测试/盒 | 化学发光E601配套的试剂 | Roche Diagnostics GmbH-化学发光E601 |  |  |  | 盒 | [7 empty] | 盒 | [7 empty] | 盒
|  | D067 | 绒毛膜促性腺激素及β亚单位检测试剂盒(电化学发光法) |  | 100测试/盒 | 化学发光E601配套的试剂 | Roche Diagnostics GmbH-化学发光E601 |  |  |  | 盒 | [7 empty] | 盒 | [7 empty] | 盒
|  | D068 | 黄体生成激素检测试剂盒(电化学发光法)LH |  | 100测试/盒 | 化学发光E601配套的试剂 | Roche Diagnostics GmbH-化学发光E601 |  |  |  | 盒 | [7 empty] | 盒 | [7 empty] | 盒
|  | D069 | 促卵泡成熟激素检测试剂盒(电化学发光法)FSH |  | 100测试/盒 | 化学发光E601配套的试剂 | Roche Diagnostics GmbH-化学发光E601 |  |  |  | 盒 | [7 empty] | 盒 | [7 empty] | 盒
|  | D070 | 催乳素检测试剂盒(电化学发光法)Prolactin II |  | 100测试/盒 | 化学发光E601配套的试剂 | Roche Diagnostics GmbH-化学发光E601 |  |  |  | 盒 | [7 empty] | 盒 | [7 empty] | 盒
|  | D071 | 孕酮检测试剂盒(电化学发光法)Progesterone III |  | 100测试/盒 | 化学发光E601配套的试剂 | Roche Diagnostics GmbH-化学发光E601 |  |  |  | 盒 | [7 empty] | 盒 | [7 empty] | 盒
|  | D072 | 睾酮检测试剂盒(电化学发光法)Elecsys Testosterone II |  | 100测试/盒 | 化学发光E601配套的试剂 | Roche Diagnostics GmbH-化学发光E601 |  |  |  | 盒 | [7 empty] | 盒 | [7 empty] | 盒
|  | D073 | 雌二醇检测试剂盒（电化学发光法）Estradiol III |  | 100测试/盒 | 化学发光E601配套的试剂 | Roche Diagnostics GmbH-化学发光E601 |  |  |  | 盒 | [7 empty] | 盒 | [7 empty] | 盒
|  | D074 | 人生长激素检测试剂盒(电化学发光法) |  | 100测试/盒 | 化学发光E601配套的试剂 | Roche Diagnostics GmbH-化学发光E601 |  |  |  | 盒 | [7 empty] | 盒 | [7 empty] | 盒
|  | D075 | 抗缪勒管激素检测试剂盒(电化学发光法)AMH |  | 100测试/盒 | 化学发光E601配套的试剂 | Roche Diagnostics GmbH-化学发光E601 |  |  |  | 盒 | [7 empty] | 盒 | [7 empty] | 盒
|  | D076 | 妊娠相关血浆蛋白A检测试剂盒(电化学发光法)PAPP-A |  | 100测试/盒 | 化学发光E601配套的试剂 | Roche Diagnostics GmbH-化学发光E601 |  |  |  | 盒 | [7 empty] | 盒 | [7 empty] | 盒
|  | D077 | 铁蛋白检测试剂盒(电化学发光法) |  | 100测试/盒 | 化学发光E601配套的试剂 | Roche Diagnostics GmbH-化学发光E601 |  |  |  | 盒 | [7 empty] | 盒 | [7 empty] | 盒
|  | D078 | 叶酸检测试剂盒(电化学发光法)Folate III |  | 100测试/盒 | 化学发光E601配套的试剂 | Roche Diagnostics GmbH-化学发光E601 |  |  |  | 盒 | [7 empty] | 盒 | [7 empty] | 盒
|  | D079 | 维生素B12检测试剂盒（电化学发光法）Vitamin B12 II |  | 100测试/盒 | 化学发光E601配套的试剂 | Roche Diagnostics GmbH-化学发光E601 |  |  |  | 盒 | [7 empty] | 盒 | [7 empty] | 盒
|  | D080 | 红细胞内叶酸检测试剂盒(电化学发光法)Folate RBC |  | 100测试/盒 | 化学发光E601配套的试剂 | Roche Diagnostics GmbH-化学发光E601 |  |  |  | 盒 | [7 empty] | 盒 | [7 empty] | 盒
|  | D081 | 风疹病毒IgG抗体检测试剂盒(电化学发光法)Rubella IgG |  | 100测试/盒 | 化学发光E601配套的试剂 | Roche Diagnostics GmbH-化学发光E601 |  |  |  | 盒 | [7 empty] | 盒 | [7 empty] | 盒
|  | D082 | 风疹病毒IgM抗体检测试剂盒(电化学发光法)Rubella IgM |  | 100测试/盒 | 化学发光E601配套的试剂 | Roche Diagnostics GmbH-化学发光E601 |  |  |  | 盒 | [7 empty] | 盒 | [7 empty] | 盒
|  | D083 | 弓形虫IgG抗体检测试剂盒(电化学发光法) |  | 100测试/盒 | 化学发光E601配套的试剂 | Roche Diagnostics GmbH-化学发光E601 |  |  |  | 盒 | [7 empty] | 盒 | [7 empty] | 盒
|  | D084 | 弓形虫IgM抗体检测试剂盒(电化学发光法) |  | 100测试/盒 | 化学发光E601配套的试剂 | Roche Diagnostics GmbH-化学发光E601 |  |  |  | 盒 | [7 empty] | 盒 | [7 empty] | 盒
|  | D085 | 巨细胞病毒IgG抗体检测试剂盒(电化学发光法) |  | 100测试/盒 | 化学发光E601配套的试剂 | Roche Diagnostics GmbH-化学发光E601 |  |  |  | 盒 | [7 empty] | 盒 | [7 empty] | 盒
|  | D086 | 巨细胞病毒IgM抗体检测试剂盒(电化学发光法) |  | 100测试/盒 | 化学发光E601配套的试剂 | Roche Diagnostics GmbH-化学发光E601 |  |  |  | 盒 | [7 empty] | 盒 | [7 empty] | 盒
|  | D087 | Ⅰ型单纯疱疹病毒IgG检测试剂盒(电化学发光法)HSV-1 IgG |  | 100测试/盒 | 化学发光E601配套的试剂 | Roche Diagnostics GmbH-化学发光E601 |  |  |  | 盒 | [7 empty] | 盒 | [7 empty] | 盒
|  | D088 | Ⅱ型单纯疱疹病毒IgG检测试剂盒(电化学发光法) |  | 100测试/盒 | 化学发光E601配套的试剂 | Roche Diagnostics GmbH-化学发光E601 |  |  |  | 盒 | [7 empty] | 盒 | [7 empty] | 盒
|  | D089 | 降钙素原检测试剂盒(电化学发光法)Elecsys BRAHMS PCT |  | 100测试/盒 | 化学发光E601配套的试剂 | Roche Diagnostics GmbH-化学发光E601 |  |  |  | 盒 | [7 empty] | 盒 | [7 empty] | 盒
|  | D090 | 白介素6检测试剂盒(电化学发光法)IL-6 |  | 100测试/盒 | 化学发光E601配套的试剂 | Roche Diagnostics GmbH-化学发光E601 |  |  |  | 盒 | [7 empty] | 盒 | [7 empty] | 盒
|  | D091 | 胰岛素检测试剂盒（电化学发光法）Insulin |  | 100测试/盒 | 化学发光E601配套的试剂 | Roche Diagnostics GmbH-化学发光E601 |  |  |  | 盒 | [7 empty] | 盒 | [7 empty] | 盒
|  | D092 | 免疫球蛋白E检测试剂盒(电化学发光法) |  | 100测试/盒 | 化学发光E601配套的试剂 | Roche Diagnostics GmbH-化学发光E601 |  |  |  | 盒 | [7 empty] | 盒 | [7 empty] | 盒
|  | D093 | 雌二醇定标液EstradiolⅢCalSet |  | 4×1.0mL(冻干品，复溶体积） | 化学发光E601配套的试剂 | Roche Diagnostics GmbH-化学发光E601 |  |  |  | 盒 | [7 empty] | 盒 | [7 empty] | 盒
|  | D094 | 促甲状腺素定标液TSHCalSet |  | 4×1.3mL | 化学发光E601配套的试剂 | Roche Diagnostics GmbH-化学发光E601 |  |  |  | 盒 | [7 empty] | 盒 | [7 empty] | 盒
|  | D095 | 催乳素定标液ProlactinⅡCalSet |  | 4×1.0mL | 化学发光E601配套的试剂 | Roche Diagnostics GmbH-化学发光E601 |  |  |  | 盒 | [7 empty] | 盒 | [7 empty] | 盒
|  | D096 | 分析吸头/分析杯 |  | 48×84个 | 化学发光E601配套的试剂 | Roche Diagnostics GmbH-化学发光E601 |  |  |  | 盒 | [7 empty] | 盒 | [7 empty] | 盒
|  | D097 | 睾酮定标液 TestosteroneⅡCalSetⅡ |  | 4×1.0mL | 化学发光E601配套的试剂 | Roche Diagnostics GmbH-化学发光E601 |  |  |  | 盒 | [7 empty] | 盒 | [7 empty] | 盒
|  | D098 | 黄体生成素定标液LHCalSetⅡ |  | 4×1.0mL | 化学发光E601配套的试剂 | Roche Diagnostics GmbH-化学发光E601 |  |  |  | 盒 | [7 empty] | 盒 | [7 empty] | 盒
|  | D099 | 甲状腺素定标液T4CalSet |  | 4×0.1mL | 化学发光E601配套的试剂 | Roche Diagnostics GmbH-化学发光E601 |  |  |  | 盒 | [7 empty] | 盒 | [7 empty] | 盒
|  | D100 | 甲状腺相关自身抗体质控品PreciControlThyroAB |  | 4×2.0mL | 化学发光E601配套的试剂 | Roche Diagnostics GmbH-化学发光E601 |  |  |  | 盒 | [7 empty] | 盒 | [7 empty] | 盒
|  | D101 | 抗甲状腺过氧化物酶抗体定标液Auti-TPOCalSet |  | 4×1.5mL（冻干品，复溶体积） | 化学发光E601配套的试剂 | Roche Diagnostics GmbH-化学发光E601 |  |  |  | 盒 | [7 empty] | 盒 | [7 empty] | 盒
|  | D102 | 抗缪勒管激素定标液AMHCalSet |  | 4×1.0mL(冻干品复溶体积) | 化学发光E601配套的试剂 | Roche Diagnostics GmbH-化学发光E601 |  |  |  | 盒 | [7 empty] | 盒 | [7 empty] | 盒
|  | D103 | 抗缪勒管激素质控品PreciControlAMH |  | 4×2.0mL（冻干品复溶体积） | 化学发光E601配套的试剂 | Roche Diagnostics GmbH-化学发光E601 |  |  |  | 盒 | [7 empty] | 盒 | [7 empty] | 盒
|  | D104 | 卵泡刺激素定标液LHCalSetⅡ |  | 4×1.0mL | 化学发光E601配套的试剂 | Roche Diagnostics GmbH |  |  |  | 盒 | [7 empty] | 盒 | [7 empty] | 盒
|  | D105 | 免疫多项质控品PreciControlVaria |  | 4×3.0mL(冻干品，复溶体积) | 化学发光E601配套的试剂 | Roche Diagnostics GmbH-化学发光E601 |  |  |  | 盒 | [7 empty] | 盒 | [7 empty] | 盒
|  | D106 | 免疫通用质控品PreciControlUniversal |  | 4×3.0mL（冻干品复溶体积） | 化学发光E601配套的试剂 | Roche Diagnostics GmbH-化学发光E601 |  |  |  | 盒 | [7 empty] | 盒 | [7 empty] | 盒
|  | D107 | 清洗液ISECleaningSolution/ElecsysSysClean |  | 5×100mL | 化学发光E601配套的试剂 | Roche Diagnostics GmbH-化学发光E601 |  |  |  | 盒 | [7 empty] | 盒 | [7 empty] | 盒
|  | D108 | 清洗液PreCleanM |  | 5×600mL | 化学发光E601配套的试剂 | Roche Diagnostics GmbH-化学发光E601 |  |  |  | 盒 | [7 empty] | 盒 | [7 empty] | 盒
|  | D109 | 清洗液ProbeWashM |  | 12×70mL | 化学发光E601配套的试剂 | Roche Diagnostics GmbH-化学发光E601 |  |  |  | 盒 | [7 empty] | 盒 | [7 empty] | 盒
|  | D110 | 人绒毛膜促性腺激素定标液HCG＋βCalSet |  | 4×1.0mL(冻干品，复溶体积) | 化学发光E601配套的试剂 | Roche Diagnostics GmbH-化学发光E601 |  |  |  | 盒 | [7 empty] | 盒 | [7 empty] | 盒
|  | D111 | 三丙胺缓冲液ProCell |  | 2×2L | 化学发光E601配套的试剂 | Roche Diagnostics GmbH-化学发光E601 |  |  |  | 盒 | [7 empty] | 盒 | [7 empty] | 盒
|  | D112 | 三碘甲状腺原氨酸定标液T3CalSet |  | 4×0.1mL | 化学发光E601配套的试剂 | Roche Diagnostics GmbH-化学发光E601 |  |  |  | 盒 | [7 empty] | 盒 | [7 empty] | 盒
|  | D113 | 三碘甲状腺原氨酸检测试剂盒（电化学发光法）ElecsysT3 |  | 200测试/盒 | 化学发光E601配套的试剂 | Roche Diagnostics GmbH-化学发光E601 |  |  |  | 盒 | [7 empty] | 盒 | [7 empty] | 盒
|  | D114 | 铁蛋白定标液FeritinCalSet |  | 4×1.0mL | 化学发光E601配套的试剂 | Roche Diagnostics GmbH-化学发光E601 |  |  |  | 盒 | [7 empty] | 盒 | [7 empty] | 盒
|  | D115 | 样本稀释液DiluentUniversal |  | 2×16mL | 化学发光E601配套的试剂 | Roche Diagnostics GmbH |  |  |  | 盒 | [7 empty] | 盒 | [7 empty] | 盒
|  | D116 | 样品杯 |  | 0# | 化学发光E601配套的试剂 | Roche Diagnostics GmbH-化学发光E601 |  |  |  | 个 | [7 empty] | 个 | [7 empty] | 个
|  | D117 | 游离β-绒毛膜促性腺激素定标液freeβhCGCalSet |  | 4×1.0mL（冻干品复溶体积） | 化学发光E601配套的试剂 | Roche Diagnostics GmbH-化学发光E601 |  |  |  | 盒 | [7 empty] | 盒 | [7 empty] | 盒
|  | D118 | 游离甲状腺素定标液FT4ⅡCalSet |  | 4×0.1mL | 化学发光E601配套的试剂 | Roche Diagnostics GmbH-化学发光E601 |  |  |  | 盒 | [7 empty] | 盒 | [7 empty] | 盒
|  | D119 | 游离三碘甲状腺原氨酸定标液FT3ⅢCalSet |  | 4×0.1mL | 化学发光E601配套的试剂 | Roche Diagnostics GmbH-化学发光E601 |  |  |  | 盒 | [7 empty] | 盒 | [7 empty] | 盒
|  | D120 | 孕酮定标液ProgesteroneⅢCalSet |  | 4×1.0mL（冻干品复溶体积） | 化学发光E601配套的试剂 | Roche Diagnostics GmbH-化学发光E601 |  |  |  | 盒 | [7 empty] | 盒 | [7 empty] | 盒
|  | D121 | 样本释放剂 |  | 4 x 200mL | 化学发光E601配套的试剂 | Roche Diagnostics GmbH-化学发光E601 |  |  |  | 盒 | [7 empty] | 盒 | [7 empty] | 盒
|  | D122 | 甲胎蛋白定标液 |  | 4×1.0 mL(冻干品复溶体积) | 化学发光E601配套的试剂 | Roche Diagnostics GmbH-化学发光E601 |  |  |  | 盒 | [7 empty] | 盒 | [7 empty] | 盒
|  | D123 | 癌胚抗原定标液 |  | 4x1.0ml | 化学发光E601配套的试剂 | Roche Diagnostics GmbH-化学发光E601 |  |  |  | 盒 | [7 empty] | 盒 | [7 empty] | 盒
|  | D124 | 鳞状上皮细胞癌抗原定标液SCC CalSet |  | 4×1.0 mL（冻干品复溶体积） | 化学发光E601配套的试剂 | Roche Diagnostics GmbH-化学发光E601 |  |  |  | 盒 | [7 empty] | 盒 | [7 empty] | 盒
|  | D125 | 糖类抗原15-3定标液 |  | 4x1.0ml | 化学发光E601配套的试剂 | Roche Diagnostics GmbH-化学发光E601 |  |  |  | 盒 | [7 empty] | 盒 | [7 empty] | 盒
|  | D126 | 糖类抗原19-9定标液 |  | 4×1.0 mL(冻干品复溶体积) | 化学发光E601配套的试剂 | Roche Diagnostics GmbH-化学发光E601 |  |  |  | 盒 | [7 empty] | 盒 | [7 empty] | 盒
|  | D127 | 糖类抗原125定标液CA 125 II CalSet II |  | 4×1.0mL(冻干品，复溶体积) | 化学发光E601配套的试剂 | Roche Diagnostics GmbH-化学发光E601 |  |  |  | 盒 | [7 empty] | 盒 | [7 empty] | 盒
|  | D128 | 糖类抗原72-4定标液 |  | 4x1.0ml | 化学发光E601配套的试剂 | Roche Diagnostics GmbH-化学发光E601 |  |  |  | 盒 | [7 empty] | 盒 | [7 empty] | 盒
|  | D129 | 人附睾蛋白4定标液 |  | 4x1.0mL（冻干品，复溶体积） | 化学发光E601配套的试剂 | Roche Diagnostics GmbH-化学发光E601 |  |  |  | 盒 | [7 empty] | 盒 | [7 empty] | 盒
|  | D130 | 甲状腺球蛋白抗体定标液Anti-Tg CalSet |  | 4×1.5 ml（冻干品，复溶体积） | 化学发光E601配套的试剂 | Roche Diagnostics GmbH-化学发光E601 |  |  |  | 盒 | [7 empty] | 盒 | [7 empty] | 盒
|  | D131 | 甲状腺球蛋白定标液Tg II CalSet |  | 4x1.0ml | 化学发光E601配套的试剂 | Roche Diagnostics GmbH-化学发光E601 |  |  |  | 盒 | [7 empty] | 盒 | [7 empty] | 盒
|  | D132 | 降钙素定标液Calcitonin CalSet |  | 4x1.0mL(冻干品,复溶体积) | 化学发光E601配套的试剂 | Roche Diagnostics GmbH-化学发光E601 |  |  |  | 盒 | [7 empty] | 盒 | [7 empty] | 盒
|  | D133 | 硫酸脱氢表雄酮定标液DHEA-S CalSet |  | 4 x 1.0 mL(冻干品复溶体积) | 化学发光E601配套的试剂 | Roche Diagnostics GmbH-化学发光E601 |  |  |  | 盒 | [7 empty] | 盒 | [7 empty] | 盒
|  | D134 | 性激素结合球蛋白定标液SHBG CalSet |  | 4x1ml | 化学发光E601配套的试剂 | Roche Diagnostics GmbH-化学发光E601 |  |  |  | 盒 | [7 empty] | 盒 | [7 empty] | 盒
|  | D135 | 妊娠相关性血浆蛋白A定标液PAPP-A CalSet |  | 4 ×1.0 mL（冻干品复溶体积） | 化学发光E601配套的试剂 | Roche Diagnostics GmbH-化学发光E601 |  |  |  | 盒 | [7 empty] | 盒 | [7 empty] | 盒
|  | D136 | 人生长激素定标液hGH CalSet |  | 4x1.0ml（冻干品复溶体积） | 化学发光E601配套的试剂 | Roche Diagnostics GmbH-化学发光E601 |  |  |  | 盒 | [7 empty] | 盒 | [7 empty] | 盒
|  | D137 | 高敏肌钙蛋白T定标液CalSet Troponin T hs |  | 4 x 1.0 ml(冻干品,复溶体积) | 化学发光E601配套的试剂 | Roche Diagnostics GmbH-化学发光E601 |  |  |  | 盒 | [7 empty] | 盒 | [7 empty] | 盒
|  | D138 | 肌红蛋白定标液Myoglobin CalSet |  | 4x1.0mL | 化学发光E601配套的试剂 | Roche Diagnostics GmbH-化学发光E601 |  |  |  | 盒 | [7 empty] | 盒 | [7 empty] | 盒
|  | D139 | 肌酸激酶-MB同功酶定标液 |  | 4x1.0mL | 化学发光E601配套的试剂 | Roche Diagnostics GmbH-化学发光E601 |  |  |  | 盒 | [7 empty] | 盒 | [7 empty] | 盒
|  | D140 | 白介素6定标液IL-6 CalSet |  | 4x2.0mL | 化学发光E601配套的试剂 | Roche Diagnostics GmbH-化学发光E601 |  |  |  | 盒 | [7 empty] | 盒 | [7 empty] | 盒
|  | D141 | 25-羟基维生素D定标液Vitamin D total CalSet |  | 4 × 1.0 mL（冻干品复溶体积） | 化学发光E601配套的试剂 | Roche Diagnostics GmbH-化学发光E601 |  |  |  | 盒 | [7 empty] | 盒 | [7 empty] | 盒
|  | D142 | 免疫球蛋白E定标液IgE CalSet |  | 4x1.0ml | 化学发光E601配套的试剂 | Roche Diagnostics GmbH-化学发光E601 |  |  |  | 盒 | [7 empty] | 盒 | [7 empty] | 盒
|  | D143 | 叶酸定标液Folate III CalSet |  | 4×1.0 mL(冻干品复溶体积) | 化学发光E601配套的试剂 | Roche Diagnostics GmbH-化学发光E601 |  |  |  | 盒 | [7 empty] | 盒 | [7 empty] | 盒
|  | D144 | 维生素B12定标液 |  | 4×1.0 mL（冻干品复溶体积） | 化学发光E601配套的试剂 | Roche Diagnostics GmbH-化学发光E601 |  |  |  | 盒 | [7 empty] | 盒 | [7 empty] | 盒
|  | D145 | 红细胞内叶酸定标液Folate RBC CalSet |  | 4 x 1.0mL | 化学发光E601配套的试剂 | Roche Diagnostics GmbH-化学发光E601 |  |  |  | 盒 | [7 empty] | 盒 | [7 empty] | 盒
|  | D146 | C-肽定标液C-Peptide CalSet |  | 4x1.0ml | 化学发光E601配套的试剂 | Roche Diagnostics GmbH-化学发光E601 |  |  |  | 盒 | [7 empty] | 盒 | [7 empty] | 盒
|  | D147 | 胰岛素定标液Insulin CalSet |  | 4x1.0ml | 化学发光E601配套的试剂 | Roche Diagnostics GmbH-化学发光E601 |  |  |  | 盒 | [7 empty] | 盒 | [7 empty] | 盒
|  | D148 | 风疹病毒IgG抗体质控液 |  | 16x1.0mL | 化学发光E601配套的试剂 | Roche Diagnostics GmbH-化学发光E601 |  |  |  | 盒 | [7 empty] | 盒 | [7 empty] | 盒
|  | D149 | 风疹病毒IgM抗体质控液PreciControl Rubella IgM |  | 8x1.0mL | 化学发光E601配套的试剂 | Roche Diagnostics GmbH-化学发光E601 |  |  |  | 盒 | [7 empty] | 盒 | [7 empty] | 盒
|  | D150 | 弓形虫IgG抗体质控液 |  | 16x1.0mL | 化学发光E601配套的试剂 | Roche Diagnostics GmbH-化学发光E601 |  |  |  | 盒 | [7 empty] | 盒 | [7 empty] | 盒
|  | D151 | 弓形虫IgM抗体质控液 |  | 16x0.67ml | 化学发光E601配套的试剂 | Roche Diagnostics GmbH-化学发光E601 |  |  |  | 盒 | [7 empty] | 盒 | [7 empty] | 盒
|  | D152 | 巨细胞病毒IgG抗体质控液PreciControl CMV IgG |  | 16x1.0mL | 化学发光E601配套的试剂 | Roche Diagnostics GmbH-化学发光E601 |  |  |  | 盒 | [7 empty] | 盒 | [7 empty] | 盒
|  | D153 | 巨细胞病毒IgM抗体质控液PreciControl CMV IgM |  | 16x1.0mL | 化学发光E601配套的试剂 | Roche Diagnostics GmbH-化学发光E601 |  |  |  | 盒 | [7 empty] | 盒 | [7 empty] | 盒
|  | D154 | 单纯疱疹病毒(1+2型)IgG质控品 |  | 4x3.0mL(冻干品,复溶体积) | 化学发光E601配套的试剂 | Roche Diagnostics GmbH-化学发光E601 |  |  |  | 盒 | [7 empty] | 盒 | [7 empty] | 盒
|  | D155 | 肌钙蛋白质控品PreciControl Troponin |  | 4x2.0ml | 化学发光E601配套的试剂 | Roche Diagnostics GmbH-化学发光E601 |  |  |  | 盒 | [7 empty] | 盒 | [7 empty] | 盒
|  | D156 | 心肌质控品PreciControl Cardiac II |  | 4 × 2.0 mL(冻干品复溶体积) | 化学发光E601配套的试剂 | Roche Diagnostics GmbH-化学发光E601 |  |  |  | 盒 | [7 empty] | 盒 | [7 empty] | 盒
|  | D157 | 多标记物质控品PreciControl Multimarker |  | 6× 2.0 mL(冻干品，复溶体积) | 化学发光E601配套的试剂 | Roche Diagnostics GmbH-化学发光E601 |  |  |  | 盒 | [7 empty] | 盒 | [7 empty] | 盒
|  | D158 | 肺癌相关肿瘤标志物质控品PreciControl Lung Cancer |  | 4×3.0 mL（冻干品复溶体积） | 化学发光E601配套的试剂 | Roche Diagnostics GmbH-化学发光E601 |  |  |  | 盒 | [7 empty] | 盒 | [7 empty] | 盒
|  | D159 | 缓冲液 |  | 2x2L | 化学发光E601配套的试剂 | Roche Diagnostics GmbH-化学发光E601 |  |  |  | 盒 | [7 empty] | 盒 | [7 empty] | 盒
|  | D160 | 人附睾蛋白4质控液 |  | 4x1.0mL（冻干品，复溶体积） | 化学发光E601配套的试剂 | Roche Diagnostics GmbH-化学发光E601 |  |  |  | 盒 | [7 empty] | 盒 | [7 empty] | 盒
|  | D161 | 肿瘤标志物质控品PreciControlTumorMarker |  | 4×3.0mL/盒 | 适用于Roche Diagnostics GmbH-化学发光E601 | Roche Diagnostics GmbH-化学发光E601 |  |  |  | 盒 | [7 empty] | 盒 | [7 empty] | 盒
|  | D162 | 多参数电解质分析仪用测定试剂(离子选择性电极法、量压法) |  | AFT-A7Ⅰ型 R5:TC02反应液100ml/瓶 | 电解质 K-lite6系列配套试剂 | 电解质 K-lite6 |  |  |  | 盒 | [7 empty] | 盒 | [7 empty] | 盒
|  | D163 | 多参数电解质分析仪用测定试剂(离子选择性电极法、量压法) |  | AFT-A7Ⅰ型 R6:TC02校准液20ml/瓶 | 电解质 K-lite6系列配套试剂 | 电解质 K-lite6 |  |  |  | 盒 | [7 empty] | 盒 | [7 empty] | 盒
|  | D164 | 电极 |  | k电极（1只/包） | 电解质 K-lite6系列配套电极 | 电解质 K-lite6 |  |  |  | 只 | [7 empty] | 只 | [7 empty] | 只
|  | D165 | 电极 |  | Na电极（1只/包） | 电解质 K-lite6系列配套电极 | 电解质 K-lite6 |  |  |  | 只 | [7 empty] | 只 | [7 empty] | 只
|  | D166 | 电极 |  | C1电极（1只/包） | 电解质 K-lite6系列配套电极 | 电解质 K-lite6 |  |  |  | 只 | [7 empty] | 只 | [7 empty] | 只
|  | D167 | 电极 |  | Ca2+电极（1只/包） | 电解质 K-lite6系列配套电极 | 电解质 K-lite6 |  |  |  | 只 | [7 empty] | 只 | [7 empty] | 只
|  | D168 | 电极 |  | PH电极（1只/包） | 电解质 K-lite6系列配套电极 | 电解质 K-lite6 |  |  |  | 只 | [7 empty] | 只 | [7 empty] | 只
|  | D169 | 电极内充液 |  | AFT-ISE:R1电极内充液0.8ml、参比内充液20ml | 电解质 K-lite6系列配套电极内充液 | 电解质 K-lite6 |  |  |  | 盒 | [7 empty] | 盒 | [7 empty] | 盒
|  | D170 | 电解质测定试剂(离子选择性电极法) |  | AFT-ISE IV型 R1:A标准液650ml、 R2:B标准200ml | 电解质 K-lite6系列配套试剂 | 电解质 K-lite6 |  |  |  | 盒 | [7 empty] | 盒 | [7 empty] | 盒
|  | D171 | 电解质去蛋白液 |  | 酶粉50mgx5 稀释液0.6mlx5 | 电解质 K-lite6系列配套试剂 | 电解质 K-lite6 |  |  |  | 盒 | [7 empty] | 盒 | [7 empty] | 盒
|  | D172 | 电解质调理液 |  | 0.8ml*5支/盒 | 电解质 K-lite6系列配套试剂 | 电解质 K-lite6 |  |  |  | 盒 | [7 empty] | 盒 | [7 empty] | 盒
|  | D173 | 电解质质控液(中值) |  | 10支/盒 | 电解质 K-lite6系列配套质控品 | 电解质 K-lite6 |  |  |  | 盒 | [7 empty] | 盒 | [7 empty] | 盒
|  | D174 | TC02质控液（高值、低值） |  | (5支高值+5支低值）/盒 | 电解质 K-lite6系列配套质控品 | 电解质 K-lite6 |  |  |  | 盒 | [7 empty] | 盒 | [7 empty] | 盒
|  | D175 | 电解质清洗液 |  | 100ml | 电解质 K-lite6系列配套清洗液 | 电解质 K-lite6 |  |  |  | 瓶 | [7 empty] | 瓶 | [7 empty] | 瓶
|  | D176 | 六项机专用泵管 |  | 条 | 电解质 K-lite6系列 | 电解质 K-lite6 |  |  |  | 条 | [7 empty] | 条 | [7 empty] | 条
|  | D177 | 电解质分析仪（K+ 电极） |  | 只 | 电解质K-lite8系列配套电极 | 电解质 K-lite8系列 |  |  |  | 只 | [7 empty] | 只 | [7 empty] | 只
|  | D178 | 电解质分析仪（Na+ 电极） |  | 只 | 电解质K-lite8系列配套电极 | 电解质 K-lite8系列 |  |  |  | 只 | [7 empty] | 只 | [7 empty] | 只
|  | D179 | 电解质分析仪（Cl_ 电极） |  | 只 | 电解质K-lite8系列配套电极 | 电解质 K-lite8系列 |  |  |  | 只 | [7 empty] | 只 | [7 empty] | 只
|  | D180 | 电解质分析仪（Ca2+ 电极） |  | 只 | 电解质K-lite8系列配套电极 | 电解质 K-lite8系列 |  |  |  | 只 | [7 empty] | 只 | [7 empty] | 只
|  | D181 | 电解质分析仪（pH电极） |  | 只 | 电解质K-lite8系列配套电极 | 电解质 K-lite8系列 |  |  |  | 只 | [7 empty] | 只 | [7 empty] | 只
|  | D182 | 电解质分析仪（Ref电极） |  | 只 | 电解质K-lite8系列配套电极 | 电解质 K-lite8系列 |  |  |  | 只 | [7 empty] | 只 | [7 empty] | 只
|  | D183 | 多参数电解质分析仪用内充液（只用于Ref电极） |  | （20ml×1支）/盒 | 电解质K-lite8系列配套电极内充液 | 电解质 K-lite8系列 |  |  |  | 盒 | [7 empty] | 盒 | [7 empty] | 盒
|  | D184 | 多参数电解质分析仪用内充液（K+ 、Na+ 、Cl_ 、Ca2+ 、pH通用） |  | 0.8ml*5支/盒 | 电解质K-lite8系列配套电极内充液 | 电解质 K-lite8系列 |  |  |  | 盒 | [7 empty] | 盒 | [7 empty] | 盒
|  | D185 | 多参数电解质分析仪用测定试剂 |  | （A标650ml + B标200ml+40ml TCO2定标液）/盒 | 电解质K-lite8系列配套试剂 | 电解质 K-lite8系列 |  |  |  | 盒 | [7 empty] | 盒 | [7 empty] | 盒
|  | D186 | 多酶去蛋白液 |  | 2ml*3支/盒 | 电解质K-lite8系列配套去蛋白液 | 电解质 K-lite8系列 |  |  |  | 盒 | [7 empty] | 盒 | [7 empty] | 盒
|  | D187 | 电极调理液 |  | 5支/盒 | 电解质K-lite8系列配套试剂 | 电解质 K-lite8系列 |  |  |  | 盒 | [7 empty] | 盒 | [7 empty] | 盒
|  | D188 | 多参数电解质分析仪用质控液（中值） |  | 1.0*10支/盒 | 电解质K-lite8系列配套质控 | 电解质 K-lite8系列 |  |  |  | 盒 | [7 empty] | 盒 | [7 empty] | 盒
|  | D189 | 多参数电解质分析仪用质控液 |  | 高1.0*3支、中1.0*4支、低1.0*3支/盒 | 电解质K-lite8系列配套质控 | 电解质 K-lite8系列 |  |  |  | 盒 | [7 empty] | 盒 | [7 empty] | 盒
|  | D190 | 多参数电解质分析仪用测定试剂（TCO2反应液） |  | 100ml/瓶 | 电解质K-lite8系列配套试剂 | 电解质 K-lite8系列 |  |  |  | 瓶 | [7 empty] | 瓶 | [7 empty] | 瓶
|  | D191 | 专用泵管 |  | 条 | 电解质K-lite8系列配套泵管 | 电解质 K-lite8系列 |  |  |  | 条 | [7 empty] | 条 | [7 empty] | 条
|  | D192 | 采样针清洗液 |  | （5ml*10支）/盒 | 电解质K-lite8系列配套清洗液 | 电解质 K-lite8系列 |  |  |  | 盒 | [7 empty] | 盒 | [7 empty] | 盒
|  | D193 | 清洗液 |  | 20ml | 电解质K-lite8系列配套清洗液 | 电解质 K-lite8系列 |  |  |  | 瓶 | [7 empty] | 瓶 | [7 empty] | 瓶
|  | D194 | 儿童样品杯 |  | / | 电解质K-lite8系列配套样品杯 | 电解质 K-lite8系列 |  |  |  | 个 | [7 empty] | 个 | [7 empty] | 个
|  | D195 | 谷草转氨酶检测试剂盒（比色法） |  | 500测试/盒 | 生化仪C501配套试剂 | 罗氏诊断-生化仪C501 |  |  |  | 盒 | [7 empty] | 盒 | [7 empty] | 盒
|  | D196 | 谷丙转氨酶检测试剂盒（IFCC法） |  | 500测试/盒 | 生化仪C501配套试剂 | 罗氏诊断-生化仪C501 |  |  |  | 盒 | [7 empty] | 盒 | [7 empty] | 盒
|  | D197 | 碱性磷酸酶检测试剂盒（比色法） |  | 400测试/盒 | 生化仪C501配套试剂 | 罗氏诊断-生化仪C501 |  |  |  | 盒 | [7 empty] | 盒 | [7 empty] | 盒
|  | D198 | γ-谷氨酰转肽酶检测试剂盒（酶比色法） |  | 400测试/盒 | 生化仪C501配套试剂 | 罗氏诊断-生化仪C501 |  |  |  | 盒 | [7 empty] | 盒 | [7 empty] | 盒
|  | D199 | α-羟丁酸脱氢酶检测试剂盒(比色法) |  | 100测试/盒 | 生化仪C501配套试剂 | 罗氏诊断-生化仪C501 |  |  |  | 盒 | [7 empty] | 盒 | [7 empty] | 盒
|  | D200 | 乳酸脱氢酶检测试剂盒(比色法) |  | 300测试/盒 | 生化仪C501配套试剂 | 罗氏诊断-生化仪C501 |  |  |  | 盒 | [7 empty] | 盒 | [7 empty] | 盒
|  | D201 | 胆碱酯酶检测试剂盒(比色法) |  | 200测试/盒 | 生化仪C501配套试剂 | 罗氏诊断-生化仪C501 |  |  |  | 盒 | [7 empty] | 盒 | [7 empty] | 盒
|  | D202 | 胰淀粉酶检测试剂盒(酶比色法) |  | 200测试/盒 | 生化仪C501配套试剂 | 罗氏诊断-生化仪C501 |  |  |  | 盒 | [7 empty] | 盒 | [7 empty] | 盒
|  | D203 | 肌酸激酶检测试剂盒(比色法) |  | 200测试/盒 | 生化仪C501配套试剂 | 罗氏诊断-生化仪C501 |  |  |  | 盒 | [7 empty] | 盒 | [7 empty] | 盒
|  | D204 | 肌酸激酶同工酶MB检测试剂盒(比色法) |  | 100测试/盒 | 生化仪C501配套试剂 | 罗氏诊断-生化仪C501 |  |  |  | 盒 | [7 empty] | 盒 | [7 empty] | 盒
|  | D205 | 肌红蛋白检测试剂盒(免疫比浊法) |  | 100测试/盒 | 生化仪C501配套试剂 | 罗氏诊断-生化仪C501 |  |  |  | 盒 | [7 empty] | 盒 | [7 empty] | 盒
|  | D206 | 总蛋白检测试剂盒(比色法) |  | 300测试/盒 | 生化仪C501配套试剂 | 罗氏诊断-生化仪C501 |  |  |  | 盒 | [7 empty] | 盒 | [7 empty] | 盒
|  | D207 | 白蛋白检测试剂盒（比色法） |  | 300测试/盒 | 生化仪C501配套试剂 | 罗氏诊断-生化仪C501 |  |  |  | 盒 | [7 empty] | 盒 | [7 empty] | 盒
|  | D208 | 总胆红素检测试剂盒(重氮法) |  | 250测试/盒 | 生化仪C501配套试剂 | 罗氏诊断-生化仪C501 |  |  |  | 盒 | [7 empty] | 盒 | [7 empty] | 盒
|  | D209 | 直接胆红素检测试剂盒(重氮法) |  | 350测试/盒 | 生化仪C501配套试剂 | 罗氏诊断-生化仪C501 |  |  |  | 盒 | [7 empty] | 盒 | [7 empty] | 盒
|  | D210 | 尿素/尿素氮检测试剂盒(比色法) |  | 500测试/盒 | 生化仪C501配套试剂 | 罗氏诊断-生化仪C501 |  |  |  | 盒 | [7 empty] | 盒 | [7 empty] | 盒
|  | D211 | 肌酐检测试剂盒(酶法) |  | 250测试/盒 | 生化仪C501配套试剂 | 罗氏诊断-生化仪C501 |  |  |  | 盒 | [7 empty] | 盒 | [7 empty] | 盒
|  | D212 | 尿酸检测试剂盒(比色法) |  | 400测试/盒 | 生化仪C501配套试剂 | 罗氏诊断-生化仪C501 |  |  |  | 盒 | [7 empty] | 盒 | [7 empty] | 盒
|  | D213 | 葡萄糖检测试剂盒(己糖激酶法) |  | 800测试/盒 | 生化仪C501配套试剂 | 罗氏诊断-生化仪C501 |  |  |  | 盒 | [7 empty] | 盒 | [7 empty] | 盒
|  | D214 | 果糖胺检测试剂盒(比色法) |  | 150测试/盒 | 生化仪C501配套试剂 | 罗氏诊断-生化仪C501 |  |  |  | 盒 | [7 empty] | 盒 | [7 empty] | 盒
|  | D215 | 重碳酸盐检测试剂盒(比色法) |  | 250测试/盒 | 生化仪C501配套试剂 | 罗氏诊断-生化仪C501 |  |  |  | 盒 | [7 empty] | 盒 | [7 empty] | 盒
|  | D216 | 不饱和铁结合力检测试剂盒(比色法) |  | 100测试/盒 | 生化仪C501配套试剂 | 罗氏诊断-生化仪C501 |  |  |  | 盒 | [7 empty] | 盒 | [7 empty] | 盒
|  | D217 | 氯电极 |  | CL | 生化仪C501配套试剂 | 罗氏诊断-生化仪C501 |  |  |  | 个 | [7 empty] | 个 | [7 empty] | 个
|  | D218 | 钠电极 |  | Na | 生化仪C501配套试剂 | 罗氏诊断-生化仪C501 |  |  |  | 个 | [7 empty] | 个 | [7 empty] | 个
|  | D219 | 钾电极 |  | K | 生化仪C501配套试剂 | 罗氏诊断-生化仪C501 |  |  |  | 个 | [7 empty] | 个 | [7 empty] | 个
|  | D220 | 钙检测试剂盒(比色法) |  | 300测试/盒 | 生化仪C501配套试剂 | 罗氏诊断-生化仪C501 |  |  |  | 盒 | [7 empty] | 盒 | [7 empty] | 盒
|  | D221 | 镁检测试剂盒(比色法) |  | 250测试/盒 | 生化仪C501配套试剂 | 罗氏诊断-生化仪C501 |  |  |  | 盒 | [7 empty] | 盒 | [7 empty] | 盒
|  | D222 | 磷检测试剂盒(比色法) |  | 250测试/盒 | 生化仪C501配套试剂 | 罗氏诊断-生化仪C501 |  |  |  | 盒 | [7 empty] | 盒 | [7 empty] | 盒
|  | D223 | 铁检测试剂盒(比色法) |  | 200测试/盒 | 生化仪C501配套试剂 | 罗氏诊断-生化仪C501 |  |  |  | 盒 | [7 empty] | 盒 | [7 empty] | 盒
|  | D224 | 甘油三酯检测试剂盒(比色法) |  | 250测试/盒 | 生化仪C501配套试剂 | 罗氏诊断-生化仪C501 |  |  |  | 盒 | [7 empty] | 盒 | [7 empty] | 盒
|  | D225 | 胆固醇检测试剂盒(酶比色法) |  | 400测试/盒 | 生化仪C501配套试剂 | 罗氏诊断-生化仪C501 |  |  |  | 盒 | [7 empty] | 盒 | [7 empty] | 盒
|  | D226 | 高密度脂蛋白胆固醇检测试剂盒（酶比色法） |  | 350测试/盒 | 生化仪C501配套试剂 | 罗氏诊断-生化仪C501 |  |  |  | 盒 | [7 empty] | 盒 | [7 empty] | 盒
|  | D227 | 低密度脂蛋白胆固醇检测试剂盒（酶比色法） |  | 200测试/盒 | 生化仪C501配套试剂 | 罗氏诊断-生化仪C501 |  |  |  | 盒 | [7 empty] | 盒 | [7 empty] | 盒
|  | D228 | 前白蛋白检测试剂盒(免疫比浊法) |  | 100测试/盒 | 生化仪C501配套试剂 | 罗氏诊断-生化仪C501 |  |  |  | 盒 | [7 empty] | 盒 | [7 empty] | 盒
|  | D229 | C反应蛋白检测试剂盒(免疫比浊法) |  | 250测试/盒 | 生化仪C501配套试剂 | 罗氏诊断-生化仪C501 |  |  |  | 盒 | [7 empty] | 盒 | [7 empty] | 盒
|  | D230 | C反应蛋白（hs-CRP）检测试剂盒（胶乳法） |  | 300测试/盒 | 生化仪C501配套试剂 | 罗氏诊断-生化仪C501 |  |  |  | 盒 | [7 empty] | 盒 | [7 empty] | 盒
|  | D231 | 糖化血红蛋白检测试剂盒(免疫比浊法) |  | 150测试/盒 | 生化仪C501配套试剂 | 罗氏诊断-生化仪C501 |  |  |  | 盒 | [7 empty] | 盒 | [7 empty] | 盒
|  | D232 | 胱抑素C检测试剂盒(免疫比浊法) |  | 225测试/盒 | 生化仪C501配套试剂 | 罗氏诊断-生化仪C501 |  |  |  | 盒 | [7 empty] | 盒 | [7 empty] | 盒
|  | D233 | 同型半胱氨酸检测试剂盒(酶比色法) |  | 100测试/盒 | 生化仪C501配套试剂 | 罗氏诊断-生化仪C501 |  |  |  | 盒 | [7 empty] | 盒 | [7 empty] | 盒
|  | D234 | 免疫球蛋白A检测试剂盒(免疫比浊法) |  | 150测试/盒 | 生化仪C501配套试剂 | 罗氏诊断-生化仪C501 |  |  |  | 盒 | [7 empty] | 盒 | [7 empty] | 盒
|  | D235 | 免疫球蛋白G检测试剂盒(免疫比浊法) |  | 150测试/盒 | 生化仪C501配套试剂 | 罗氏诊断-生化仪C501 |  |  |  | 盒 | [7 empty] | 盒 | [7 empty] | 盒
|  | D236 | 免疫球蛋白M检测试剂盒(免疫比浊法) |  | 150测试/盒 | 生化仪C501配套试剂 | 罗氏诊断-生化仪C501 |  |  |  | 盒 | [7 empty] | 盒 | [7 empty] | 盒
|  | D237 | 补体C3c检测试剂盒(免疫比浊法) |  | 100测试/盒 | 生化仪C501配套试剂 | 罗氏诊断-生化仪C501 |  |  |  | 盒 | [7 empty] | 盒 | [7 empty] | 盒
|  | D238 | 补体C4检测试剂盒(免疫比浊法) |  | 100测试/盒 | 生化仪C501配套试剂 | 罗氏诊断-生化仪C501 |  |  |  | 盒 | [7 empty] | 盒 | [7 empty] | 盒
|  | D239 | 抗链球菌溶血素O检测试剂盒(免疫比浊法) |  | 150测试/盒 | 生化仪C501配套试剂 | 罗氏诊断-生化仪C501 |  |  |  | 盒 | [7 empty] | 盒 | [7 empty] | 盒
|  | D240 | 类风湿因子检测试剂盒(免疫比浊法) |  | 100测试/盒 | 生化仪C501配套试剂 | 罗氏诊断-生化仪C501 |  |  |  | 盒 | [7 empty] | 盒 | [7 empty] | 盒
|  | D241 | 铁蛋白检测试剂盒(免疫比浊法) |  | 250测试/盒 | 生化仪C501配套试剂 | 罗氏诊断-生化仪C501 |  |  |  | 盒 | [7 empty] | 盒 | [7 empty] | 盒
|  | D242 | 转铁蛋白检测试剂盒(免疫比浊法) |  | 100测试/盒 | 生化仪C501配套试剂 | 罗氏诊断-生化仪C501 |  |  |  | 盒 | [7 empty] | 盒 | [7 empty] | 盒
|  | D243 | 可溶性转铁蛋白受体检测试剂盒(免疫比浊法) |  | 80测试/盒 | 生化仪C501配套试剂 | 罗氏诊断-生化仪C501 |  |  |  | 盒 | [7 empty] | 盒 | [7 empty] | 盒
|  | D244 | 总蛋白检测试剂盒(免疫比浊法) |  | 150测试/盒 | 生化仪C501配套试剂 | 罗氏诊断-生化仪C501 |  |  |  | 盒 | [7 empty] | 盒 | [7 empty] | 盒
|  | D245 | 微量白蛋白检测试剂盒（免疫比浊法） |  | 100测试/盒 | 生化仪C501配套试剂 | 罗氏诊断-生化仪C501 |  |  |  | 盒 | [7 empty] | 盒 | [7 empty] | 盒
|  | D246 | 触珠蛋白检测试剂盒(免疫比浊法) |  | 100测试/盒 | 生化仪C501配套试剂 | 罗氏诊断-生化仪C501 |  |  |  | 盒 | [7 empty] | 盒 | [7 empty] | 盒
|  | D247 | β2-微球蛋白检测试剂盒(免疫比浊法) |  | R1:2x12ml R2:2x12ml 校准品:1x1ml | 生化仪C501配套试剂 | 罗氏诊断-生化仪C501 |  |  |  | 盒 | [7 empty] | 盒 | [7 empty] | 盒
|  | D248 | 电解质定标液 |  | 电解质低值定标液:10×3mL | 生化仪C501配套试剂 | 罗氏诊断-生化仪C501 |  |  |  | 盒 | [7 empty] | 盒 | [7 empty] | 盒
|  | D249 | 电解质定标液 |  | 电解质高值定标液:10×3mL | 生化仪C501配套试剂 | 罗氏诊断-生化仪C501 |  |  |  | 盒 | [7 empty] | 盒 | [7 empty] | 盒
|  | D250 | 多项生化校准品 |  | 12x3 mL(冻干粉复溶后体积) | 生化仪C501配套试剂 | 罗氏诊断-生化仪C501 |  |  |  | 盒 | [7 empty] | 盒 | [7 empty] | 盒
|  | D251 | 脂类多项检测用校准品 |  | 3x1ml | 生化仪C501配套试剂 | 罗氏诊断-生化仪C501 |  |  |  | 盒 | [7 empty] | 盒 | [7 empty] | 盒
|  | D252 | 蛋白质多项校准品 |  | 5x1ml | 生化仪C501配套试剂 | 罗氏诊断-生化仪C501 |  |  |  | 盒 | [7 empty] | 盒 | [7 empty] | 盒
|  | D253 | 糖化血红蛋白校准品 |  | 3×2 mL(冻干品，复溶后体积) | 生化仪C501配套试剂 | 罗氏诊断-生化仪C501 |  |  |  | 盒 | [7 empty] | 盒 | [7 empty] | 盒
|  | D254 | 果糖胺检测用校准品 |  | 3x1ml | 生化仪C501配套试剂 | 罗氏诊断-生化仪C501 |  |  |  | 盒 | [7 empty] | 盒 | [7 empty] | 盒
|  | D255 | 肌酸激酶同工酶检测用校准品 |  | 3x1ml | 生化仪C501配套试剂 | 罗氏诊断-生化仪C501 |  |  |  | 盒 | [7 empty] | 盒 | [7 empty] | 盒
|  | D256 | 蛋白质校准品(尿液/脑脊液) |  | 5x1ml | 生化仪C501配套试剂 | 罗氏诊断-生化仪C501 |  |  |  | 盒 | [7 empty] | 盒 | [7 empty] | 盒
|  | D257 | 前白蛋白-抗链球菌溶血素O-铜蓝蛋白检测用校准品C.f.a.s. PAC |  | 3x1ml | 生化仪C501配套试剂 | 罗氏诊断-生化仪C501 |  |  |  | 盒 | [7 empty] | 盒 | [7 empty] | 盒
|  | D258 | 类风湿因子校准液 |  | 5x1ml | 生化仪C501配套试剂 | 罗氏诊断-生化仪C501 |  |  |  | 盒 | [7 empty] | 盒 | [7 empty] | 盒
|  | D259 | 可溶性转铁蛋白受体校准品 |  | 5x1 mL | 生化仪C501配套试剂 | 罗氏诊断-生化仪C501 |  |  |  | 盒 | [7 empty] | 盒 | [7 empty] | 盒
|  | D260 | 肌红蛋白校准品 |  | 3x1 mL | 生化仪C501配套试剂 | 罗氏诊断-生化仪C501 |  |  |  | 盒 | [7 empty] | 盒 | [7 empty] | 盒
|  | D261 | 同型半胱氨酸检测用校准品 |  | 2x3 mL | 生化仪C501配套试剂 | 罗氏诊断-生化仪C501 |  |  |  | 盒 | [7 empty] | 盒 | [7 empty] | 盒
|  | D262 | 脂蛋白(a)检测用校准品 |  | 5x1 mL(冻干粉复溶后体积) | 生化仪C501配套试剂 | 罗氏诊断-生化仪C501 |  |  |  | 盒 | [7 empty] | 盒 | [7 empty] | 盒
|  | D263 | 半胱氨酸蛋白酶抑制剂C定标液 |  | 4x1ml | 生化仪C501配套试剂 | 罗氏诊断-生化仪C501 |  |  |  | 盒 | [7 empty] | 盒 | [7 empty] | 盒
|  | D264 | 铁检测用校准品 |  | 1x75ml | 生化仪C501配套试剂 | 罗氏诊断-生化仪C501 |  |  |  | 盒 | [7 empty] | 盒 | [7 empty] | 盒
|  | D265 | 多项生化低值质控品 |  | 4×5mL(冻干粉复溶后体积) | 生化仪C501配套试剂 | 罗氏诊断-生化仪C501 |  |  |  | 盒 | [7 empty] | 盒 | [7 empty] | 盒
|  | D266 | 多项生化高值质控品 |  | 4×5mL(冻干粉复溶后体积) | 生化仪C501配套试剂 | 罗氏诊断-生化仪C501 |  |  |  | 盒 | [7 empty] | 盒 | [7 empty] | 盒
|  | D267 | 多项生化低值质控品 |  | 20×5mL(冻干粉复溶后体积) | 生化仪C501配套试剂 | 罗氏诊断-生化仪C501 |  |  |  | 盒 | [7 empty] | 盒 | [7 empty] | 盒
|  | D268 | 多项生化高值质控品 |  | 20×5mL(冻干粉复溶后体积) | 生化仪C501配套试剂 | 罗氏诊断-生化仪C501 |  |  |  | 盒 | [7 empty] | 盒 | [7 empty] | 盒
|  | D269 | 糖化血红蛋白检测用正常值质控品 |  | 4x1ml | 生化仪C501配套试剂 | 罗氏诊断-生化仪C501 |  |  |  | 盒 | [7 empty] | 盒 | [7 empty] | 盒
|  | D270 | 糖化血红蛋白检测用异常值质控品 |  | 4x1ml | 生化仪C501配套试剂 | 罗氏诊断-生化仪C501 |  |  |  | 盒 | [7 empty] | 盒 | [7 empty] | 盒
|  | D271 | 果糖胺质控品 |  | 正常值质控品：3×1mL (冻干粉复溶后体积) | 生化仪C501配套试剂 | 罗氏诊断-生化仪C501 |  |  |  | 盒 | [7 empty] | 盒 | [7 empty] | 盒
|  | D272 | 果糖胺质控品 |  | 病理值质控品：3×1mL (冻干粉复溶后体积) | 生化仪C501配套试剂 | 罗氏诊断-生化仪C501 |  |  |  | 盒 | [7 empty] | 盒 | [7 empty] | 盒
|  | D273 | 蛋白质正常值质控品(尿液/脑脊液) |  | 4x3ml | 生化仪C501配套试剂 | 罗氏诊断-生化仪C501 |  |  |  | 盒 | [7 empty] | 盒 | [7 empty] | 盒
|  | D274 | 蛋白质病理值质控品(尿液/脑脊液) |  | 4x3ml | 生化仪C501配套试剂 | 罗氏诊断-生化仪C501 |  |  |  | 盒 | [7 empty] | 盒 | [7 empty] | 盒
|  | D275 | 类风湿因子质控品 |  | 水平1:2x1.0ml 水平2:2x1.0ml | 生化仪C501配套试剂 | 罗氏诊断-生化仪C501 |  |  |  | 盒 | [7 empty] | 盒 | [7 empty] | 盒
|  | D276 | 脂蛋白(a)检测用质控品 |  | 低水平:2x1mL, 高水平:2x1mL(冻干粉复溶后体积) | 生化仪C501配套试剂 | 罗氏诊断-生化仪C501 |  |  |  | 盒 | [7 empty] | 盒 | [7 empty] | 盒
|  | D277 | 胱抑素C检测用质控品 |  | 质控品1:3×1mL; 质控品2:3×1mL; 质控品3:3×1mL。 | 生化仪C501配套试剂 | 罗氏诊断-生化仪C501 |  |  |  | 盒 | [7 empty] | 盒 | [7 empty] | 盒
|  | D278 | 同型半胱氨酸检测用质控品 |  | 质控1：2×3 mL； 质控2：2×3 mL。 | 生化仪C501配套试剂 | 罗氏诊断-生化仪C501 |  |  |  | 盒 | [7 empty] | 盒 | [7 empty] | 盒
|  | D279 | C反应蛋白检测用质控品 |  | 5x0.5 mL | 生化仪C501配套试剂 | 罗氏诊断-生化仪C501 |  |  |  | 盒 | [7 empty] | 盒 | [7 empty] | 盒
|  | D280 | β2微球蛋白血清质控品 |  | 水平1：2×1.0 mL， 水平2：2×1.0 mL | 生化仪C501配套试剂 | 罗氏诊断-生化仪C501 |  |  |  | 盒 | [7 empty] | 盒 | [7 empty] | 盒
|  | D281 | 可溶性转铁蛋白受体质控品 |  | 水平Ⅰ:2х3 mL； 水平Ⅱ:2х3 mL | 生化仪C501配套试剂 | 罗氏诊断-生化仪C501 |  |  |  | 盒 | [7 empty] | 盒 | [7 empty] | 盒
|  | D282 | 肌红蛋白质控品 |  | 水平1:2 x 3 mL, 水平2:2 x 3 mL | 生化仪C501配套试剂 | 罗氏诊断-生化仪C501 |  |  |  | 盒 | [7 empty] | 盒 | [7 empty] | 盒
|  | D283 | 样本稀释液 |  | 5x300ml | 生化仪C501配套试剂 | 罗氏诊断-生化仪C501 |  |  |  | 盒 | [7 empty] | 盒 | [7 empty] | 盒
|  | D284 | 电解质内标液 |  | 5x600ml | 生化仪C501配套试剂 | 罗氏诊断-生化仪C501 |  |  |  | 盒 | [7 empty] | 盒 | [7 empty] | 盒
|  | D285 | 电解质参比液 |  | 5x300ml | 生化仪C501配套试剂 | 罗氏诊断-生化仪C501 |  |  |  | 盒 | [7 empty] | 盒 | [7 empty] | 盒
|  | D286 | 清洗液 |  | 5x100ml | 生化仪C501配套试剂 | 罗氏诊断-生化仪C501 |  |  |  | 盒 | [7 empty] | 盒 | [7 empty] | 盒
|  | D287 | 参比电极 |  | Reference electrode | 生化仪C501配套试剂 | 罗氏诊断-生化仪C501 |  |  |  | 盒 | [7 empty] | 盒 | [7 empty] | 盒
|  | D288 | 糖化血红蛋白溶血剂 |  | 51ml | 生化仪C501配套试剂 | 罗氏诊断-生化仪C501 |  |  |  | 盒 | [7 empty] | 盒 | [7 empty] | 盒
|  | D289 | 样本稀释液 |  | 50ml | 生化仪C501配套试剂 | 罗氏诊断-生化仪C501 |  |  |  | 盒 | [7 empty] | 盒 | [7 empty] | 盒
|  | D290 | 氢氧化钠 |  | 66ml | 生化仪C501配套试剂 | 罗氏诊断-生化仪C501 |  |  |  | 盒 | [7 empty] | 盒 | [7 empty] | 盒
|  | D291 | 氢氧化钠基础洗液 |  | 2×1.8L | 生化仪C501配套试剂 | 罗氏诊断-生化仪C501 |  |  |  | 盒 | [7 empty] | 盒 | [7 empty] | 盒
|  | D292 | 酸性洗液 |  | 50ml | 生化仪C501配套试剂 | 罗氏诊断-生化仪C501 |  |  |  | 盒 | [7 empty] | 盒 | [7 empty] | 盒
|  | D293 | 酸性洗液 |  | 2x1.8L | 生化仪C501配套试剂 | 罗氏诊断-生化仪C501 |  |  |  | 盒 | [7 empty] | 盒 | [7 empty] | 盒
|  | D294 | c501/c502比色杯 |  | 24个 | 生化仪C501配套试剂 | 罗氏诊断-生化仪C501 |  |  |  | 盒 | [7 empty] | 盒 | [7 empty] | 盒
|  | D295 | 多用洗液 |  | 12x59ml | 生化仪C501配套试剂 | 罗氏诊断-生化仪C501 |  |  |  | 盒 | [7 empty] | 盒 | [7 empty] | 盒
|  | D296 | cobas c 501/502 清洗液 |  | 12×59 mL | 生化仪C501配套试剂 | 罗氏诊断-生化仪C501 |  |  |  | 盒 | [7 empty] | 盒 | [7 empty] | 盒
|  | D297 | Cobas c pack 试剂空盒 |  | 1个 | 生化仪C501配套试剂 | 罗氏诊断-生化仪C501 |  |  |  | 盒 | [7 empty] | 盒 | [7 empty] | 盒
|  | D298 | 比色杯清洗液 |  | 50X1ml | 生化仪C501配套试剂 | 罗氏诊断-生化仪C501 |  |  |  | 盒 | [7 empty] | 盒 | [7 empty] | 盒
|  | D299 | 催化剂 |  | 9x12ml | 生化仪C501配套试剂 | 罗氏诊断-生化仪C501 |  |  |  | 盒 | [7 empty] | 盒 | [7 empty] | 盒
|  | D300 | 卤钨灯 |  | 12V 50W | 生化仪C501配套试剂 | 罗氏诊断-生化仪C501 |  |  |  | 盒 | [7 empty] | 盒 | [7 empty] | 盒
|  | D301 | AU生化分析系统专用清洗液 |  | 2L | AU400生化仪专用清洗液 | AU400生化仪 |  |  |  | 桶 | [7 empty] | 桶 | [7 empty] | 桶
|  | D302 | 法国sebia/2007/毛细管血红蛋白电泳检测试剂盒 |  | 630T | 血红蛋白电泳配套试剂，含质控品 | 法国sebia |  |  |  | 盒 | [7 empty] | 盒 | [7 empty] | 盒
|  | D303 | 法国sebia/2007/毛细管血红蛋白清洁液 |  | 25ml | 血红蛋白电泳配套清洗液 | 法国sebia |  |  |  | 瓶 | [7 empty] | 瓶 | [7 empty] | 瓶
|  | D304 | 钨舟 |  | 0.24mm | 性能稳定，多家单位在使用，适用于原子吸收光谱仪BH2101 | 北京博晖铅镉原子吸收光谱仪BH2101 |  |  |  | 盒 | [7 empty] | 盒 | [7 empty] | 盒
|  | D305 | 铅镉元素测定试剂盒（原子吸收法） |  | 0.36ml*50支/盒 | 性能稳定，多家单位在使用，适用于原子吸收光谱仪BH2101 | 北京博晖铅镉原子吸收光谱仪BH2101 |  |  |  | 盒 | [7 empty] | 盒 | [7 empty] | 盒
|  | D306 | 全血铅镉元素校准溶液 |  | 1.0g*4 | 性能稳定，多家单位在使用，适用于原子吸收光谱仪BH2101 | 北京博晖铅镉原子吸收光谱仪BH2101 |  |  |  | 盒 | [7 empty] | 盒 | [7 empty] | 盒
|  | D307 | 全血铅镉元素质控品 |  | 0.5g*3支（1号、2号、4号） | 性能稳定，多家单位在使用，适用于原子吸收光谱仪BH2101 | 北京博晖铅镉原子吸收光谱仪BH2101 |  |  |  | 盒 | [7 empty] | 盒 | [7 empty] | 盒
|  | D308 | 全血五元素(铜、锌、钙、镁、铁)校准液 |  | 4×50ml | 性能稳定，多家单位在使用，适用于微量元素原子吸收光谱仪BH5500S | 北京博晖微量元素原子吸收光谱仪BH5500S |  |  |  | 盒 | [7 empty] | 盒 | [7 empty] | 盒
|  | D309 | 全血五元素(铜、锌、钙、镁、铁、钾、钠)质控品 |  | 0.5g×2支（2号、4号） | 性能稳定，多家单位在使用，适用于微量元素原子吸收光谱仪BH5500S | 北京博晖微量元素原子吸收光谱仪BH5500S |  |  |  | 盒 | [7 empty] | 盒 | [7 empty] | 盒
|  | D310 | 人体元素测定试剂盒（原子吸收法） |  | 1.20ml×50支/盒 | 性能稳定，多家单位在使用，适用于微量元素原子吸收光谱仪BH5500S | 北京博晖微量元素原子吸收光谱仪BH5500S |  |  |  | 盒 | [7 empty] | 盒 | [7 empty] | 盒
|  | D311 | 接种培养液 |  | 4.5mL/支，100支/箱 | 用于细菌鉴定上机试剂，适用于BD Phoenix M50 | 碧迪全自动培养鉴定仪 |  |  |  | 支 | [7 empty] | 支 | [7 empty] | 支
|  | D312 | 药敏接种培养液 |  | 8mL/支，100支/盒 | 用于细菌鉴定上机试剂，适用于BD Phoenix M50 | 碧迪全自动培养鉴定仪 |  |  |  | 支 | [7 empty] | 支 | [7 empty] | 支
|  | D313 | 药敏指示剂 |  | 6mL/支；10支/盒 | 用于细菌鉴定上机试剂，适用于BD Phoenix M50 | 碧迪全自动培养鉴定仪 |  |  |  | 支 | [7 empty] | 支 | [7 empty] | 支
|  | D314 | 链球菌药敏指示剂AST |  | 6ML/支，10支/盒 | 用于细菌鉴定上机试剂，适用于BD Phoenix M50 | 碧迪全自动培养鉴定仪 |  |  |  | 支 | [7 empty] | 支 | [7 empty] | 支
|  | D315 | 革兰氏阳性细菌鉴定/药敏板 |  | 25块/盒 | 用于细菌鉴定上机试剂，适用于BD Phoenix M50 | 碧迪全自动培养鉴定仪 |  |  |  | 块 | [7 empty] | 块 | [7 empty] | 块
|  | D316 | 革兰氏阳性细菌药敏板 |  | 25块/盒 | 用于细菌鉴定上机试剂，适用于BD Phoenix M50 | 碧迪全自动培养鉴定仪 |  |  |  | 块 | [7 empty] | 块 | [7 empty] | 块
|  | D317 | 革兰氏阴性细菌鉴定/药敏板 |  | 25块/盒 | 用于细菌鉴定上机试剂，适用于BD Phoenix M50 | 碧迪全自动培养鉴定仪 |  |  |  | 块 | [7 empty] | 块 | [7 empty] | 块
|  | D318 | 革兰氏阴性细菌药敏板 |  | 25块/盒 | 用于细菌鉴定上机试剂，适用于BD Phoenix M50 | 碧迪全自动培养鉴定仪 |  |  |  | 块 | [7 empty] | 块 | [7 empty] | 块
|  | D319 | 链球菌鉴定药敏板 |  | 25/包装 | 用于细菌鉴定上机试剂，适用于BD Phoenix M50 | 碧迪全自动培养鉴定仪 |  |  |  | 块 | [7 empty] | 块 | [7 empty] | 块
|  | D320 | 链球菌药敏接种培养液 |  | 8mL/支，100支/盒 | 用于细菌鉴定上机试剂，适用于BD Phoenix M50 | 碧迪全自动培养鉴定仪 |  |  |  | 支 | [7 empty] | 支 | [7 empty] | 支
|  | D321 | 革兰氏阴性细菌鉴定板 |  | 25/包装 | 用于细菌鉴定上机试剂，适用于BD Phoenix M50 | 碧迪全自动培养鉴定仪 |  |  |  | 块 | [7 empty] | 块 | [7 empty] | 块
|  | D322 | 革兰氏阳性细菌鉴定板 |  | 25/包装 | 用于细菌鉴定上机试剂，适用于BD Phoenix M50 | 碧迪全自动培养鉴定仪 |  |  |  | 块 | [7 empty] | 块 | [7 empty] | 块
|  | D323 | 酵母菌鉴定板 |  | 25/包装 | 用于细菌鉴定上机试剂，适用于BD Phoenix M50 | 碧迪全自动培养鉴定仪 |  |  |  | 块 | [7 empty] | 块 | [7 empty] | 块
|  | D324 | 需氧菌微生物培养瓶（儿童瓶）BDBACTECStandard/10Aerobic/FCultureVials |  | 50瓶/包装 | 用于细菌鉴定上机试剂，适用于BD BACTEC FX | Becton，Dickinson and Company |  |  |  | 瓶 | [7 empty] | 瓶 | [7 empty] | 瓶
|  | D325 | 需氧菌微生物培养瓶（成人瓶）BDBACTECTMPlus/Aerobic/FCultureVials |  | 50瓶/包装 | 用于细菌鉴定上机试剂，适用于BD BACTEC FX | Becton，Dickinson and Company |  |  |  | 瓶 | [7 empty] | 瓶 | [7 empty] | 瓶
|  | D326 | 厌氧菌微生物培养瓶 |  | 50瓶/包装 | 用于细菌鉴定上机试剂，适用于BD BACTEC FX | Becton，Dickinson and Company |  |  |  | 瓶 | [7 empty] | 瓶 | [7 empty] | 瓶
|  | D327 | 分枝杆菌/真菌培养瓶 |  | 50瓶/包装 | 用于细菌鉴定上机试剂，适用于BD BACTEC FX | Becton，Dickinson and Company |  |  |  | 瓶 | [7 empty] | 瓶 | [7 empty] | 瓶
|  | D328 | C-反应蛋白检测试剂盒 |  | 25T/盒 | 用于CRP的专用配套试剂 | 免疫荧光分析仪 |  |  |  | 盒 | [7 empty] | 盒 | [7 empty] | 盒
|  | D329 | C反应蛋白质控品 |  | 1ml*1 | 用于CRP的室内质控，与现有试剂匹配 | 免疫荧光分析仪 |  |  |  | 盒 | [7 empty] | 盒 | [7 empty] | 盒
|  | D330 | 活化部分凝血活酶时间测定试剂盒(凝固法) |  | 10×2ml/盒 | 凝血仪CS2100i，CA1500配套的专用试剂 | 凝血仪CS2100i，CA1500 |  |  |  | 盒 | [7 empty] | 盒 | [7 empty] | 盒
|  | D331 | 凝血酶时间测定试剂盒(凝固法) |  | 10×5ml/盒 | 凝血仪CS2100i，CA1500配套的专用试剂 | 凝血仪CS2100i，CA1500 |  |  |  | 盒 | [7 empty] | 盒 | [7 empty] | 盒
|  | D332 | 凝血酶原时间测定试剂盒(凝固法) |  | 10×4ml | 凝血仪CS2100i，CA1500配套的专用试剂 | 凝血仪CS2100i，CA1500 |  |  |  | 盒 | [7 empty] | 盒 | [7 empty] | 盒
|  | D333 | 纤维蛋白原测定试剂(凝固法) |  | 10×1ml/盒 | 凝血仪CS2100i，CA1500配套的专用试剂 | 凝血仪CS2100i，CA1500 |  |  |  | 盒 | [7 empty] | 盒 | [7 empty] | 盒
|  | D334 | 缓冲液 |  | 10×15ml/盒 | 凝血仪CS2100i，CA1500配套的专用试剂 | 凝血仪CS2100i，CA1500 |  |  |  | 盒 | [7 empty] | 盒 | [7 empty] | 盒
|  | D335 | D-二聚体质控品（高值、低值） |  | 10×0.5ml/盒 | 凝血仪CS2100i，CA1500配套的专用试剂 | 凝血仪CS2100i，CA1500 |  |  |  | 盒 | [7 empty] | 盒 | [7 empty] | 盒
|  | D336 | 氯化钙溶液 |  | 10×15ml | 凝血仪CS2100i，CA1500配套的专用试剂 | 凝血仪CS2100i，CA1500 |  |  |  | 盒 | [7 empty] | 盒 | [7 empty] | 盒
|  | D337 | 血凝质控1 |  | 10×1ml | 凝血仪CS2100i，CA1500配套的专用试剂 | 凝血仪CS2100i，CA1500 |  |  |  | 支 | [7 empty] | 支 | [7 empty] | 支
|  | D338 | 血凝质控2 |  | 10×1ml | 凝血仪CS2100i，CA1500配套的专用试剂 | 凝血仪CS2100i，CA1500 |  |  |  | 支 | [7 empty] | 支 | [7 empty] | 支
|  | D339 | 全自动血液凝固分析装置清洗液 |  | 50ml/盒 | 凝血仪CS2100i，CA1500配套的专用试剂 | 凝血仪CS2100i，CA1500 |  |  |  | 盒 | [7 empty] | 盒 | [7 empty] | 盒
|  | D340 | 全自动血液凝固测定装置用反应杯（CA系列反应杯） |  | 3000个/盒 | 凝血仪CA1500配套的专用试剂 | 凝血仪CA1500 |  |  |  | 盒 | [7 empty] | 盒 | [7 empty] | 盒
|  | D341 | 全自动血液凝固测定装置用容器（CS系列反应杯） |  | 3000个/盒 | 凝血仪CS2100i配套的专用试剂 | 凝血仪CS2100i |  |  |  | 盒 | [7 empty] | 盒 | [7 empty] | 盒
|  | D342 | D-二聚体(D-Dimer)测定试剂盒（胶乳免疫比浊法） |  | R1 5×3mL，R2 5×3mL，稀释液 1×55mL | 凝血仪CS2100i，CA1500配套的专用试剂 | 凝血仪CS2100i，CA1500 |  |  |  | 盒 | [7 empty] | 盒 | [7 empty] | 盒
|  | D343 | 纤维蛋白（原）降解产物测定试剂盒（免疫比浊法）LatexTestBL-2P-FDP |  | 稀释液（R1）:2×5mL；乳胶试剂（2）:2×5mL | 凝血仪CS2100i，CA1500配套专用试剂 | 凝血仪CS2100i，CA1500 |  |  |  | 盒 | [7 empty] | 盒 | [7 empty] | 盒
|  | D344 | 样本稀释液P-FDPDiluent |  | 40mL×2 | 凝血仪CS2100i，CA1500配套专用试剂 | 凝血仪CS2100i，CA1500 |  |  |  | 盒 | [7 empty] | 盒 | [7 empty] | 盒
|  | D345 | 纤维蛋白（原）降解产物校准品P-FDPStandard |  | 5×1mL | 凝血仪CS2100i，CA1500配套专用试剂 | 凝血仪CS2100i，CA1500 |  |  |  | 盒 | [7 empty] | 盒 | [7 empty] | 盒
|  | D346 | 纤维蛋白（原）降解产物质控品 |  | 2*3*0.5ml | 凝血仪CS2100i，CA1500配套专用试剂 | 凝血仪CS2100i，CA1500 |  |  |  | 盒 | [7 empty] | 盒 | [7 empty] | 盒
|  | D347 | 抗凝血酶Ⅲ测定试剂盒（发色底物法）BerichromAntithrombinⅢ(A) |  | 规格1：凝血酶试剂：6×15mL，显色剂6×3mL，缓冲液：1×100mL | 凝血仪CS2100i，CA1500配套专用试剂 | 凝血仪CS2100i，CA1500 |  |  |  | 盒 | [7 empty] | 盒 | [7 empty] | 盒
|  | D348 | H11-II尿液分析试纸条 |  | 100条/盒 | 迪瑞U-100尿液分析仪配套的专用试剂 | 迪瑞U-100尿液分析仪 |  |  |  | 筒 | [7 empty] | 筒 | [7 empty] | 筒
|  | D349 | H11-II尿液分析质控品 |  | 8ml*4 | 迪瑞U-100尿液分析仪配套的专用试剂 | 迪瑞U-100尿液分析仪 |  |  |  | 支 | [7 empty] | 支 | [7 empty] | 支
|  | D350 | β- 人绒毛膜促性激素测定试剂盒 |  | 25T/盒 | 与免疫荧光分析仪配套的专用试剂 | 免疫荧光分析仪 |  |  |  | 盒 | [7 empty] | 盒 | [7 empty] | 盒
|  | D351 | 降钙素原测定试剂盒(免疫荧光干式定量法) |  | 25人份/盒 | 与免疫荧光分析仪配套的专用试剂 | 免疫荧光分析仪 |  |  |  | 盒 | [7 empty] | 盒 | [7 empty] | 盒
|  | D352 | 肌钙蛋白I检测试剂盒（免疫层析法） |  | 25测试/盒 | 与RAMP-200配套的专用试剂 | RAMP-200免疫荧光分析仪 |  |  |  | 盒 | [7 empty] | 盒 | [7 empty] | 盒
|  | D353 | 血清淀粉样蛋白A检测试剂盒(胶乳增强免疫比浊法) |  | 规格2：100人份/瓶（试剂Ⅰ1*19ml;试剂Ⅱ1*19ml） | 与OTTOMAN配套的专用试剂 | 自动特定蛋白测定仪OTTOMAN |  |  |  | 人份 | [7 empty] | 人份 | [7 empty] | 人份
|  | D354 | SysmexXN系列血液分析仪用稀释液（CELLPACKDCL） |  | 20L | 与XN-1000配套的专用试剂 | XN-1000血细胞分析仪 |  |  |  | 盒 | [7 empty] | 盒 | [7 empty] | 盒
|  | D355 | 全自动血液分析仪的清洗液 |  | 4ml*20支 | 与XN-1000配套的专用试剂 | XN-1000血细胞分析仪 |  |  |  | 盒 | [7 empty] | 盒 | [7 empty] | 盒
|  | D356 | 网织红计数染色液 |  | 12m l×2 | 与XN-1000配套的专用试剂 | XN-1000血细胞分析仪 |  |  |  | 盒 | [7 empty] | 盒 | [7 empty] | 盒
|  | D357 | 血细胞分析用染色液FluorocellWDF |  | 42ml×2 | 与XN-1000配套的专用试剂 | XN-1000血细胞分析仪 |  |  |  | 盒 | [7 empty] | 盒 | [7 empty] | 盒
|  | D358 | 血细胞分析用染色液FluorocellWNR |  | 82ml×2 | 与XN-1000配套的专用试剂 | XN-1000血细胞分析仪 |  |  |  | 盒 | [7 empty] | 盒 | [7 empty] | 盒
|  | D359 | 血细胞分析用溶血剂LysercellWDF |  | 4L×2 | 与XN-1000配套的专用试剂 | XN-1000血细胞分析仪 |  |  |  | 盒 | [7 empty] | 盒 | [7 empty] | 盒
|  | D360 | 血细胞分析用溶血剂LysercellWNR |  | 4L×2 | 与XN-1000配套的专用试剂 | XN-1000血细胞分析仪 |  |  |  | 盒 | [7 empty] | 盒 | [7 empty] | 盒
|  | D361 | 血细胞分析用溶血剂SULFOLYSER |  | 1.5L×2 | 与XN-1000配套的专用试剂 | XN-1000血细胞分析仪 |  |  |  | 盒 | [7 empty] | 盒 | [7 empty] | 盒
|  | D362 | 血细胞分析用稀释液CELLPACKDFL |  | 1.5L×2 | 与XN-1000配套的专用试剂 | XN-1000血细胞分析仪 |  |  |  | 盒 | [7 empty] | 盒 | [7 empty] | 盒
|  | D363 | 血液分析仪用校准品XNCAL |  | 3ml/瓶 | 与XN-1000配套的专用试剂 | XN-1000血细胞分析仪 |  |  |  | 瓶 | [7 empty] | 瓶 | [7 empty] | 瓶
|  | D364 | 血液分析仪用质控品XNCHECK 水平1 |  | 3.0mL/瓶 | 与XN-1000配套的专用试剂 | XN-1000血细胞分析仪 |  |  |  | 瓶 | [7 empty] | 瓶 | [7 empty] | 瓶
|  | D365 | 血液分析仪用质控品XNCHECK 水平2 |  | 3.0mL/瓶 | 与XN-1000配套的专用试剂 | XN-1000血细胞分析仪 |  |  |  | 瓶 | [7 empty] | 瓶 | [7 empty] | 瓶
|  | D366 | 血液分析仪用质控品XNCHECK 水平3 |  | 3.0mL/瓶 | 与XN-1000配套的专用试剂 | XN-1000血细胞分析仪 |  |  |  | 瓶 | [7 empty] | 瓶 | [7 empty] | 瓶
|  | D367 | 血细胞分析用稀释液 DCL-310A |  | 10L/箱 | 与XN-550配套的专用试剂 | XN-550血细胞分析仪 |  |  |  | 盒 | [7 empty] | 盒 | [7 empty] | 盒
|  | D368 | 血细胞分析仪用溶血剂SULFOLYSER SLS-211A |  | 500ml×3 | 与XN-550配套的专用试剂 | XN-550血细胞分析仪 |  |  |  | 盒 | [7 empty] | 盒 | [7 empty] | 盒
|  | D369 | 血细胞分析仪用染色液Fluorocell WDF WDF-810A |  | 22ml×2 | 与XN-550配套的专用试剂 | XN-550血细胞分析仪 |  |  |  | 盒 | [7 empty] | 盒 | [7 empty] | 盒
|  | D370 | 血细胞分析仪用溶血剂Lysercell WDF WDF-220A |  | 2L×1 | 与XN-550配套的专用试剂 | XN-550血细胞分析仪 |  |  |  | 盒 | [7 empty] | 盒 | [7 empty] | 盒
|  | D371 | 血细胞分析仪用染色液Fluorocell RET RET-801A |  | 12m l×2 | 与XN-550配套的专用试剂 | XN-550血细胞分析仪 |  |  |  | 盒 | [7 empty] | 盒 | [7 empty] | 盒
|  | D372 | 血细胞分析仪用稀释液 CELLPACK DFL-310A |  | 1L×1 | 与XN-550配套的专用试剂 | XN-550血细胞分析仪 |  |  |  | 盒 | [7 empty] | 盒 | [7 empty] | 盒
|  | D373 | 血液分析仪用质控品XN-L CHECK 水平1 |  | 3.0mL/瓶 | 与XN-550配套的专用试剂 | XN-550血细胞分析仪 |  |  |  | 瓶 | [7 empty] | 瓶 | [7 empty] | 瓶
|  | D374 | 血液分析仪用质控品XN-L CHECK 水平2 |  | 3.0mL/瓶 | 与XN-550配套的专用试剂 | XN-550血细胞分析仪 |  |  |  | 瓶 | [7 empty] | 瓶 | [7 empty] | 瓶
|  | D375 | 血液分析仪用质控品XN-L CHECK 水平3 |  | 3.0mL/瓶 | 与XN-550配套的专用试剂 | XN-550血细胞分析仪 |  |  |  | 瓶 | [7 empty] | 瓶 | [7 empty] | 瓶
|  | D376 | 血液分析仪用校准品 XN CAL |  | 3.0mL/瓶 | 与XN-550配套的专用试剂 | XN-550血细胞分析仪 |  |  |  | 瓶 | [7 empty] | 瓶 | [7 empty] | 瓶
|  | D377 | CLA-500A清洗液 |  | 4mL/瓶×20支 | 与XN-550配套的专用试剂 | XN-550血细胞分析仪 |  |  |  | 盒 | [7 empty] | 盒 | [7 empty] | 盒
|  | D378 | CL-50清洗液 |  | 50ml/瓶 | 与XN-550配套的专用试剂 | XN-550血细胞分析仪 |  |  |  | 瓶 | [7 empty] | 瓶 | [7 empty] | 瓶
|  | D379 | AN965961 穿刺针 |  | 1/根 | 与XN-550配套的专用试剂 | XN-550血细胞分析仪 |  |  |  | 根 | [7 empty] | 根 | [7 empty] | 根
|  | D380 | DP0105-X1-0001空气泵 |  | 1/个 | 与XN-550配套的专用试剂 | XN-550血细胞分析仪 |  |  |  | 个 | [7 empty] | 个 | [7 empty] | 个
|  | D381 | 血细胞分析用溶血剂 |  | XT-1800i血红蛋白溶血剂5L/盒 | 与XT-1800配套的专用试剂 | XT-1800i血细胞分析仪 |  |  |  | 盒 | [7 empty] | 盒 | [7 empty] | 盒
|  | D382 | 血细胞分析用溶血剂 |  | XT-1800i嗜碱性粒细胞溶血素5L/盒 | 与XT-1800配套的专用试剂 | XT-1800i血细胞分析仪 |  |  |  | 盒 | [7 empty] | 盒 | [7 empty] | 盒
|  | D383 | 血细胞分析用稀释液 |  | XT-1800i稀释液 20L/盒 | 与XT-1800配套的专用试剂 | XT-1800i血细胞分析仪 |  |  |  | 桶 | [7 empty] | 桶 | [7 empty] | 桶
|  | D384 | XT-1800i白细胞分类溶血素 |  | 5L | 与XT-1800配套的专用试剂 | XT-1800i血细胞分析仪 |  |  |  | 盒 | [7 empty] | 盒 | [7 empty] | 盒
|  | D385 | XT-1800i专用染色液 |  | 42ml*3袋/盒 | 与XT-1800配套的专用试剂 | XT-1800i血细胞分析仪 |  |  |  | 袋 | [7 empty] | 袋 | [7 empty] | 袋
|  | D386 | 血球清洗液 |  | 50ml | 与XT-1800配套的专用试剂 | XT-1800i血细胞分析仪 |  |  |  | 盒 | [7 empty] | 盒 | [7 empty] | 盒
|  | D387 | XT-1800i校准品 |  | 2.0ml | 与XT-1800配套的专用试剂 | XT-1800i血细胞分析仪 |  |  |  | 支 | [7 empty] | 支 | [7 empty] | 支
|  | D388 | 血液分析仪用质控品 |  | 4.6mL/瓶 | 与XT-1800配套的专用试剂 | XT-1800i血细胞分析仪 |  |  |  | 盒 | [7 empty] | 盒 | [7 empty] | 盒
|  | D389 | 人类免疫缺陷病毒（I型）核酸检测试剂盒及配套耗材 |  | 48人份/盒套 | HIV-1RNA定性检测 | 罗氏诊断公司 |  |  |  | 盒 | [7 empty] | 盒 | [7 empty] | 盒
|  | D390 | 人类免疫缺陷病毒（I型）核酸测定试剂盒及配套耗材 |  | 96 人份/盒套 | HIV-1RNA定量检测 | 雅培分子有限公司 |  |  |  | 盒 | [7 empty] | 盒 | [7 empty] | 盒
|  | D391 | 白细胞分化抗原CD3/CD8/CD45/CD4检测试剂（流式细胞仪法-FITC/PE/PerCP/APC） BD Multitest CD3/CD8/CD45/CD4 |  | 48人份/盒 | 用于识别和确定已裂解红细胞中的全血中人类成熟T淋巴细胞 | Becton,Dickinson and Company,BD Bioseciences |  |  |  | 盒 | [7 empty] | 盒 | [7 empty] | 盒
|  | D392 | 绝对计数管 |  | 25支/袋，2袋/盒 | 该产品用于血液中白细胞的绝对计数 | Becton,Dickinson and Company,BD Bioseciences |  |  |  | 盒 | [7 empty] | 盒 | [7 empty] | 盒
|  | D393 | 流式细胞仪三色设置微球 |  | 25人份/盒 | 样本检测 | Becton,Dickinson and Company,BD Bioseciences |  |  |  | 盒 | [7 empty] | 盒 | [7 empty] | 盒
|  | D394 | 溶血素 |  | 100ml/瓶 | 样本检测 | Becton,Dickinson and Company,BD Bioseciences |  |  |  | 瓶 | [7 empty] | 瓶 | [7 empty] | 瓶
|  | D395 | 鞘液 |  | 20L/桶 | 样本检测 | Becton,Dickinson and Company,BD Bioseciences |  |  |  | 桶 | [7 empty] | 桶 | [7 empty] | 桶
|  | D396 | 关机液 |  | 5L/桶 | 仪器配套的关机液 | Becton,Dickinson and Company,BD Bioseciences |  |  |  | 桶 | [7 empty] | 桶 | [7 empty] | 桶
|  | D397 | 清洗液 |  | 5L/桶 | 仪器的配套清洗 | Becton,Dickinson and Company,BD Bioseciences |  |  |  | 桶 | [7 empty] | 桶 | [7 empty] | 桶
|  | D398 | 谷丙转氨酶测试条(干式化学法) |  | 100人份/盒 | 与Mission C100配套使用的干式化学法检测试剂盒 | Mission C100 |  |  |  | 盒 | [7 empty] | 盒 | [7 empty] | 盒
|  | D399 | 25-羟基维生素D(25-OH-D)检测卡 |  | 荧光免疫层析法,20人份/盒 | 与北京华科泰免疫测定仪配套使用检测卡 | 北京华科泰免疫测定仪 |  |  |  | 盒 | [7 empty] | 盒 | [7 empty] | 盒
|  | D400 | 铁蛋白(Fer)检测卡 |  | 荧光免疫层析法,20人份/盒 | 与北京华科泰免疫测定仪配套使用检测卡 | 北京华科泰免疫测定仪 |  |  |  | 盒 | [7 empty] | 盒 | [7 empty] | 盒
|  | D401 | 液基细胞保存液(TCT) |  | 50人份/盒 | 用于对宫颈细胞标本的保存、运输、提取、分离、沉淀、固定、制片等。采购方所在地综合医院病理科使用数大于等于5家。与迈威MCT-2000液基薄层细胞涂片机配套使用 | 迈威MCT-2000液基薄层细胞涂片机 | 是 |  |  | 人份 | [7 empty] | 人份 | [7 empty] | 人份
|  | D402 | 液基细胞保存液(TCT) |  | 50人份/盒 | 用于对宫颈细胞标本的保存、运输、提取、分离、沉淀、固定、制片等。与YLX-200膜式离心机配套使用 | YLX-200膜式离心机专用 | 是 |  |  | 人份 | [7 empty] | 人份 | [7 empty] | 人份
|  | D403 | CDC-C全自动酶免分析系统专用清洗液 |  | 6*100ml | 适用于帝肯全自动酶免分析仪 | 帝肯全自动酶免分析仪 |  |  |  | 盒 | [7 empty] | 盒 | [7 empty] | 盒
|  | D404 | AB0、RhD血型定型试剂卡1T/卡（单克隆抗体） |  | 1人份/卡 | 与TD-3A/血型血清学用离心机/TD-A医用离心机、FYQ型免疫微柱孵育器匹配使用的血型鉴定卡 | TD-3A/血型血清学用离心机/TD-A医用离心机、FYQ型免疫微柱孵育器 |  |  |  | 卡 | [7 empty] | 卡 | [7 empty] | 卡
|  | D405 | 抗人球蛋白检测卡（不规则卡） |  | 2人份/卡 | 与TD-3A/血型血清学用离心机/TD-A医用离心机、FYQ型免疫微柱孵育器匹配使用的血型鉴定卡 | TD-3A/血型血清学用离心机/TD-A医用离心机、FYQ型免疫微柱孵育器 |  |  |  | 卡 | [7 empty] | 卡 | [7 empty] | 卡
|  | D406 | AB0、RhD血型定型试剂卡2T/卡（微柱凝胶） |  | 2人份/卡 | 与TD-3A/血型血清学用离心机/TD-A医用离心机、FYQ型免疫微柱孵育器匹配使用的血型鉴定卡 | TD-3A/血型血清学用离心机/TD-A医用离心机、FYQ型免疫微柱孵育器 |  |  |  | 卡 | [7 empty] | 卡 | [7 empty] | 卡
|  | D407 | 抗人球蛋白检测卡（交叉卡） |  | 3人份/卡 | 与TD-3A/血型血清学用离心机/TD-A医用离心机、FYQ型免疫微柱孵育器匹配使用的血型鉴定卡 | TD-3A/血型血清学用离心机/TD-A医用离心机、FYQ型免疫微柱孵育器 |  |  |  | 卡 | [7 empty] | 卡 | [7 empty] | 卡
|  | D408 | 新生儿ABO\RHD血型检测卡 |  | 1人份/卡 | 与TD-3A/血型血清学用离心机/TD-A医用离心机、FYQ型免疫微柱孵育器匹配使用的血型鉴定卡 | TD-3A/血型血清学用离心机/TD-A医用离心机、FYQ型免疫微柱孵育器 |  |  |  | 卡 | [7 empty] | 卡 | [7 empty] | 卡
|  | D409 | 苯丙氨酸检测试剂盒(茚三酮-荧光法) |  | 960人份/盒 | 用于新生儿遗传代谢病筛查,能与芬兰Ani Labsystems Fluoroskan Ascent荧光读数仪及其配套的数据处理软件匹配使用 | 芬兰Ani Labsystems Fluoroskan Ascent 荧光读数仪 |  |  |  | 盒 | [7 empty] | 盒 | [7 empty] | 盒
|  | D410 | 葡萄糖-6磷酸脱氢酶测定试剂盒（荧光法） |  | 960人份/盒 | 用于新生儿遗传代谢病筛查,能与芬兰Ani Labsystems Fluoroskan Ascent荧光读数仪及其配套的数据处理软件匹配使用 | 芬兰Ani Labsystems Fluoroskan Ascent 荧光读数仪 |  |  |  | 盒 | [7 empty] | 盒 | [7 empty] | 盒
|  | D411 | 促甲状腺素测定试剂盒（荧光法） |  | 960人份/盒 | 用于新生儿遗传代谢病筛查，采用荧光法，能与芬兰Ani Labsystems Fluoroskan Ascent荧光读数仪及其配套的数据处理软件匹配使用。 | 芬兰Ani Labsystems Fluoroskan Ascent 荧光读数仪 |  |  |  | 盒 | [7 empty] | 盒 | [7 empty] | 盒
|  | D412 | 17α-羟孕酮测定试剂盒（荧光法） |  | 480人份/盒 | 用于新生儿遗传代谢病筛查，采用荧光法，能与芬兰Ani Labsystems Fluoroskan Ascent荧光读数仪及其配套的数据处理软件匹配使用。 | 芬兰Ani Labsystems Fluoroskan Ascent 荧光读数仪 |  |  |  | 盒 | [7 empty] | 盒 | [7 empty] | 盒
|  | D413 | 支架 |  | 800人份/盒 | 用于新筛实验标本前处理，因为新筛支架为芬兰雷勃试剂的配套耗材，若投标试剂为雷勃的则必须同时配套新筛支架。 | 芬兰雷勃/ANI Labsystems Woodpecker自动打孔仪 | 是 |  |  | 盒 | [7 empty] | 盒 | [7 empty] | 盒
注：1、不按医疗器械管理的产品，按实际产品标签填写产品名称、规格、标准、厂家等内容。 2、对于厂家生产的属于本次采购大类里的产品，若未在以上采购目录中列出，而厂家实际在生产销售的其它产品，供应商可以在末端添加行进行增报（联系招标代理机构询问工作表密码），并根据产品实际情况填写1-8列内容。 3、供应商不参与报价的品目，可以不填写该品目的报价及其他内容，但供应商不得擅自修改或增减本表内容。 4、若供应商同一品目下需要报多个生产企业的产品，本表已预先提供5个不同产品的表头，若需增加的，请按示例自行复制粘贴表头填报产品信息（联系招标代理机构询问工作表密码）。 5、偏离情况，请供应商根据实际情况填写，不得为空。 6、除以上第2、4条的情况外，供应商不允许通过复制、暴力破解等方式对该表格进行修改、调整，否则造成的数据错误或缺失由投标人自行承担。